## Ужанихинский
ИСХОДНЫЕ ДАННЫЕ И РЕЗУЛЬТАТЫ РАСЧЕТА СТОИМОСТИ ТЕПЛОВОЙ ЭНЕРГИИ (МОЩНОСТИ) ПО МЕТОДУ «АЛЬТЕРНАТИВНОЙ КОТЕЛЬНОЙ» (метод АК)
Регион: | Новосибирская область
Населенный пункт: | село Ужаниха, Чулымский муниципальный район (50659431101)
Вид топлива: | Уголь
Год: | 2022
Индивидуальный объем потребления тепловой энергии, Гкал: | 1
Цена на тепловую энергию (мощность) по методу АК (без НДС), руб./Гкал | 2839.2
Расходы на топливо: | 828.23
Возврат капитальных затрат: | 1301.3
Расходы на уплату налогов: | 306.61
Прочие расходы: | 347.4
Расходы по сомнительным долгам: | 55.67
Расходы на топливо, руб./Гкал | 828.23
Параметры, изменяемые пользователем
Вид цены на газ
Низшая теплота сгорания топлива, ккал/м3 (ккал/кг) | 5100
Цена на топливо с учетом доставки на 2020 год без НДС, руб./тыс.м3 (руб./т н.т.) | 2826.07
Оптовая цена на топливо, руб./тыс.м3
Тарифы на услуги по транспортировке газа по газораспределительным сетям, руб./тыс.м3
Размер платы за снабженческо-сбытовые услуги, руб./тыс.м3
Специальные надбавки к тарифам на транспортировку газа, руб./тыс.м3
Прогнозный индекс роста цены топлива на 2021 год, % | 16.5
Прогнозный индекс роста цены топлива на 2022 год, % | 3.9
Используемые технико-экономические параметры
Удельный расход условного топлива, кг у.т./Гкал | 176.4
Низшая теплота сгорания условного топлива, ккал/кг у.т. | 7000
Коэффициент перевода натурального топлива в условное топливо, кг у.т./кг (кг у.т./м3) | 0.729
Возврат капитальных затрат, руб./Гкал | 1301.3
Условия, выбираемые пользователем
Территория распространения вечномёрзлых грунтов | Нет
Температурная зона | 5
Ближайшее поселение / городской округ | Новосибирск
Сейсмичность, баллов | менее 6
Расстояние до ближайшего административного центра субъекта РФ, км | до 200
Объем полезного отпуска тепловой энергии котельной, тыс. Гкал | 28.72
Установленная тепловая мощность котельной, Гкал/ч | 10
Коэффициент готовности, учитывающий продолжительность годовой работы оборудования котельной | 0.97
КИУМ | 0.338
Капитальные затраты на строительство тепловых сетей, тыс. руб. | 38175.48
Базовая величина капитальных затрат на строительство тепловых сетей, тыс. руб.: | 22790
Коэффициент температурной зоны для тепловых сетей | 1.063
Коэффициент сейсмического влияния для тепловых сетей | 1
Капитальные затраты на строительство котельной, тыс. руб. | 218487.39
Базовая величина капитальных затрат на строительство котельной, тыс. руб. | 122699
Коэффициент температурной зоны для котельной | 1.13
Коэффициент сейсмического влияния для котельной | 1
Коэффициент влияния расстояния на транспортировку основных средств | 1
Срок возврата инвестированного капитала, лет | 10
Стоимость земельного участка, тыс. руб. | 785.94
Удельная стоимость земельного участка в базовом (2015) году без НДС, тыс. руб./м2 | 0.11875
Площадь земельного участка, м2 | 4200
Суммарные затраты на подключение к инфраструктуре, тыс. руб. | 13276.82
Затраты на подключение котельной к электрическим сетям в базовом (2015) году, тыс. руб. | 2842.54
Объем максимальной мощности энергопринимающих устройств котельной, кВт | 180
Суммарная протяженность кабельных линий на уровне напряжения, указанном в технико-экономических параметрах работы котельной, км | 0.3
С использованием стандартизированных ставок
Стандартизированная ставка С1, руб./кВт | 325
Подготовка и выдача сетевой организацией технических условий Заявителю, руб./кВт | 52
Проверка сетевой организацией выполнения Заявителем технических условий, руб./кВт | 79
Участие сетевой организации в осмотре (обследовании) должностным лицом органа федерального государственного энергетического надзора присоединяемых Устройств, руб./кВт | 19
Осуществление сетевой организацией фактического присоединения объектов Заявителя к электрическим сетям и включение коммутационного аппарата (фиксация коммутационного аппарата в положении "включено"), руб./кВт | 175
Стандартизированная ставка С3 без НДС в ценах 2001 года, руб./км | 377903
Коэффициент, учитывающий прокладку двух кабелей в траншее | 2
Стандартизированная ставка С4 без НДС в ценах 2001 года, руб./кВт | 760.81
Коэффициент перевода с третьей категории надежности потребителя в первую | 2
Индекс изменения сметной стоимости строительно-монтажных работ для субъекта Российской Федерации на 3 квартал базового (2015) года при учете расходов на подземную прокладку кабеля с алюминиевыми жилами | 4.91
Индекс изменения сметной стоимости строительно-монтажных работ для субъекта Российской Федерации на 3 квартал базового (2015) года при учете расходов на прочие объекты | 6.1
С использованием ставок платы за единицу максимальной мощности
Ставка платы за осуществление мероприятий, включаемых в стандартизированную тарифную ставку за технологическое присоединение, руб./кВт
Ставка платы за строительство кабельных линий на 6-10 кВ (в одноцепном исполнении) без НДС, руб./кВт
Ставка платы за строительство пунктов секционирования без НДС, руб./кВт
Коэффициент перевода с третьей категории надежности потребителя в первую
Затраты на подключение к централизованной системе водоснабжения в базовом (2015) году, тыс. руб. | 2975.59
Величина подключаемой (технологически присоединяемой) нагрузки к централизованной системе водоснабжения, м3/сут. | 3.7
Длина сети водоснабжения, м | 300
Ставка тарифа за подключаемую (технологически присоединяемую) нагрузку без НДС, руб./м3/сут. | 139348
Ставка тарифа на подключение за протяженность без НДС, руб./м | 8200
Затраты на подключение к централизованной системе водоотведения в базовом (2015) году, тыс. руб. | 2607.21
Величина подключаемой (технологически присоединяемой) нагрузки к централизованной системе водоотведения, м3/сут. | 0.2
Длина сети водоотведения, м | 300
Ставка тарифа за подключаемую (технологически присоединяемую) нагрузку без НДС, руб./м3/сут. | 119543
Ставка тарифа на подключение за протяженность без НДС, руб./м | 8611
Величина затрат на подключение к газораспределительным сетям в базовом (2015) году, тыс. руб. | 0
Норма доходности инвестированного капитала, % | 6.34
Ключевая ставка Банка России за 9 месяцев 2021 года, % | 5.18
Базовый уровень нормы доходности инвестированного капитала, % | 13.88
Базовый уровень ключевой ставки Банка России, % | 12.64
Налоги | 306.61
Расходы по налогу на прибыль, тыс. руб. | 4844.51
Ставка налога на прибыль, % | 20
Расходы на уплату налога на имущество, тыс. руб. | 3959.12
Ставка налога на имущество, % | 2.2
Расходы на уплату земельного налога, тыс. руб. | 2.36
Ставка земельного налога, % | 0.3
Удельная кадастровая стоимость земельного участка в базовом (2015) году, тыс. руб./м2 | 0.11875
Период амортизации котельной и тепловых сетей, лет | 15
Прочие расходы | 347.4
Расходы на электрическую энергию на собственные нужды котельной в базовом (2015) году, тыс. руб. | 1395.82
Цена (тариф) на электрическую энергию в базовом (2015) году, руб./кВтч | 2.7
Максимальная мощность энергопринимающих устройств котельной, кВт | 180
Продолжительность годовой работы котельной, ч | 8497.2
КИУМ | 0.338
Расходы на водоподготовку и водоотведение в базовом (2015) году, тыс. руб. | 28.68
Тариф на водоснабжение в базовом (2015) году без НДС, руб./м3 | 20.9486
Тариф на водоотведение в базовом (2015) году без НДС, руб./м3 | 16.26
Расход воды на водоподготовку, м3/год | 1239.175
Расход воды на собственные нужды котельной, м3/год | 73
Объем водоотведения, м3/год | 73
Расходы на оплату труда персонала котельной в базовом (2015) году, тыс. руб. | 1708.25
Среднемесячная заработная плата в базовом (2015) году, руб. | 26707.9
Заработная плата, тыс. руб. | 1286.54
Страховые взносы, тыс. руб. | 421.71
Коэффициент корректировки базового уровня ежемесячной оплаты труда | 0.31
Расходы на техническое обслуживание и ремонт основных средств котельной в базовом (2015) году, тыс. руб. | 1561.94
Базовая величина капитальных затрат на основные средства котельной, тыс. руб. | 73447
Коэффициент расходов на техническое обслуживание и ремонт основных средств котельной | 0.02
Базовая величина капитальных затрат на основные средства тепловых сетей, тыс. руб. | 6200
Коэффициент расходов на техническое обслуживание и ремонт основных средств тепловых сетей | 0.015
Иные прочие расходы при производстве тепловой энергии котельной в базовом (2015) году, тыс. руб. | 2579.41
Прочие расходы без учета затрат на электрическую энергию (мощность) на собственные нужды котельной, тыс. руб. | 5198.42
Коэффициент расходов на плату за выбросы в атмосферный воздух | 0.009
Накопленный ИЦП от базового до 2022 года, %: | 157.58
Значения ИЦП по годам (для приведения значений, рассчитанных в ценах базового года, к уровню цен года, на который выполняется расчет)
Год
2016 | 4.32
2017 | 7.6
2018 | 11.9
2019 | 2.9
2020 | -2.9
2021 | 21.2
2022 | 3.6

## Серебрянский
ИСХОДНЫЕ ДАННЫЕ И РЕЗУЛЬТАТЫ РАСЧЕТА СТОИМОСТИ ТЕПЛОВОЙ ЭНЕРГИИ (МОЩНОСТИ) ПО МЕТОДУ «АЛЬТЕРНАТИВНОЙ КОТЕЛЬНОЙ» (метод АК)
Регион: | Новосибирская область
Населенный пункт: | село Серебрянское, Чулымский муниципальный район (50659428101)
Вид топлива: | Уголь
Год: | 2022
Индивидуальный объем потребления тепловой энергии, Гкал: | 1
Цена на тепловую энергию (мощность) по методу АК (без НДС), руб./Гкал | 2823.04
Расходы на топливо: | 813.14
Возврат капитальных затрат: | 1301.3
Расходы на уплату налогов: | 306.61
Прочие расходы: | 346.63
Расходы по сомнительным долгам: | 55.35
Расходы на топливо, руб./Гкал | 813.14
Параметры, изменяемые пользователем
Вид цены на газ
Низшая теплота сгорания топлива, ккал/м3 (ккал/кг) | 5100
Цена на топливо с учетом доставки на 2020 год без НДС, руб./тыс.м3 (руб./т н.т.) | 2774.59
Оптовая цена на топливо, руб./тыс.м3
Тарифы на услуги по транспортировке газа по газораспределительным сетям, руб./тыс.м3
Размер платы за снабженческо-сбытовые услуги, руб./тыс.м3
Специальные надбавки к тарифам на транспортировку газа, руб./тыс.м3
Прогнозный индекс роста цены топлива на 2021 год, % | 16.5
Прогнозный индекс роста цены топлива на 2022 год, % | 3.9
Используемые технико-экономические параметры
Удельный расход условного топлива, кг у.т./Гкал | 176.4
Низшая теплота сгорания условного топлива, ккал/кг у.т. | 7000
Коэффициент перевода натурального топлива в условное топливо, кг у.т./кг (кг у.т./м3) | 0.729
Возврат капитальных затрат, руб./Гкал | 1301.3
Условия, выбираемые пользователем
Территория распространения вечномёрзлых грунтов | Нет
Температурная зона | 5
Ближайшее поселение / городской округ | Новосибирск
Сейсмичность, баллов | менее 6
Расстояние до ближайшего административного центра субъекта РФ, км | до 200
Объем полезного отпуска тепловой энергии котельной, тыс. Гкал | 28.72
Установленная тепловая мощность котельной, Гкал/ч | 10
Коэффициент готовности, учитывающий продолжительность годовой работы оборудования котельной | 0.97
КИУМ | 0.338
Капитальные затраты на строительство тепловых сетей, тыс. руб. | 38175.48
Базовая величина капитальных затрат на строительство тепловых сетей, тыс. руб.: | 22790
Коэффициент температурной зоны для тепловых сетей | 1.063
Коэффициент сейсмического влияния для тепловых сетей | 1
Капитальные затраты на строительство котельной, тыс. руб. | 218487.39
Базовая величина капитальных затрат на строительство котельной, тыс. руб. | 122699
Коэффициент температурной зоны для котельной | 1.13
Коэффициент сейсмического влияния для котельной | 1
Коэффициент влияния расстояния на транспортировку основных средств | 1
Срок возврата инвестированного капитала, лет | 10
Стоимость земельного участка, тыс. руб. | 785.94
Удельная стоимость земельного участка в базовом (2015) году без НДС, тыс. руб./м2 | 0.11875
Площадь земельного участка, м2 | 4200
Суммарные затраты на подключение к инфраструктуре, тыс. руб. | 13276.82
Затраты на подключение котельной к электрическим сетям в базовом (2015) году, тыс. руб. | 2842.54
Объем максимальной мощности энергопринимающих устройств котельной, кВт | 180
Суммарная протяженность кабельных линий на уровне напряжения, указанном в технико-экономических параметрах работы котельной, км | 0.3
С использованием стандартизированных ставок
Стандартизированная ставка С1, руб./кВт | 325
Подготовка и выдача сетевой организацией технических условий Заявителю, руб./кВт | 52
Проверка сетевой организацией выполнения Заявителем технических условий, руб./кВт | 79
Участие сетевой организации в осмотре (обследовании) должностным лицом органа федерального государственного энергетического надзора присоединяемых Устройств, руб./кВт | 19
Осуществление сетевой организацией фактического присоединения объектов Заявителя к электрическим сетям и включение коммутационного аппарата (фиксация коммутационного аппарата в положении "включено"), руб./кВт | 175
Стандартизированная ставка С3 без НДС в ценах 2001 года, руб./км | 377903
Коэффициент, учитывающий прокладку двух кабелей в траншее | 2
Стандартизированная ставка С4 без НДС в ценах 2001 года, руб./кВт | 760.81
Коэффициент перевода с третьей категории надежности потребителя в первую | 2
Индекс изменения сметной стоимости строительно-монтажных работ для субъекта Российской Федерации на 3 квартал базового (2015) года при учете расходов на подземную прокладку кабеля с алюминиевыми жилами | 4.91
Индекс изменения сметной стоимости строительно-монтажных работ для субъекта Российской Федерации на 3 квартал базового (2015) года при учете расходов на прочие объекты | 6.1
С использованием ставок платы за единицу максимальной мощности
Ставка платы за осуществление мероприятий, включаемых в стандартизированную тарифную ставку за технологическое присоединение, руб./кВт
Ставка платы за строительство кабельных линий на 6-10 кВ (в одноцепном исполнении) без НДС, руб./кВт
Ставка платы за строительство пунктов секционирования без НДС, руб./кВт
Коэффициент перевода с третьей категории надежности потребителя в первую
Затраты на подключение к централизованной системе водоснабжения в базовом (2015) году, тыс. руб. | 2975.59
Величина подключаемой (технологически присоединяемой) нагрузки к централизованной системе водоснабжения, м3/сут. | 3.7
Длина сети водоснабжения, м | 300
Ставка тарифа за подключаемую (технологически присоединяемую) нагрузку без НДС, руб./м3/сут. | 139348
Ставка тарифа на подключение за протяженность без НДС, руб./м | 8200
Затраты на подключение к централизованной системе водоотведения в базовом (2015) году, тыс. руб. | 2607.21
Величина подключаемой (технологически присоединяемой) нагрузки к централизованной системе водоотведения, м3/сут. | 0.2
Длина сети водоотведения, м | 300
Ставка тарифа за подключаемую (технологически присоединяемую) нагрузку без НДС, руб./м3/сут. | 119543
Ставка тарифа на подключение за протяженность без НДС, руб./м | 8611
Величина затрат на подключение к газораспределительным сетям в базовом (2015) году, тыс. руб. | 0
Норма доходности инвестированного капитала, % | 6.34
Ключевая ставка Банка России за 9 месяцев 2021 года, % | 5.18
Базовый уровень нормы доходности инвестированного капитала, % | 13.88
Базовый уровень ключевой ставки Банка России, % | 12.64
Налоги | 306.61
Расходы по налогу на прибыль, тыс. руб. | 4844.51
Ставка налога на прибыль, % | 20
Расходы на уплату налога на имущество, тыс. руб. | 3959.12
Ставка налога на имущество, % | 2.2
Расходы на уплату земельного налога, тыс. руб. | 2.36
Ставка земельного налога, % | 0.3
Удельная кадастровая стоимость земельного участка в базовом (2015) году, тыс. руб./м2 | 0.11875
Период амортизации котельной и тепловых сетей, лет | 15
Прочие расходы | 346.63
Расходы на электрическую энергию на собственные нужды котельной в базовом (2015) году, тыс. руб. | 1395.82
Цена (тариф) на электрическую энергию в базовом (2015) году, руб./кВтч | 2.7
Максимальная мощность энергопринимающих устройств котельной, кВт | 180
Продолжительность годовой работы котельной, ч | 8497.2
КИУМ | 0.338
Расходы на водоподготовку и водоотведение в базовом (2015) году, тыс. руб. | 36.16
Тариф на водоснабжение в базовом (2015) году без НДС, руб./м3 | 26.65
Тариф на водоотведение в базовом (2015) году без НДС, руб./м3 | 16.26
Расход воды на водоподготовку, м3/год | 1239.175
Расход воды на собственные нужды котельной, м3/год | 73
Объем водоотведения, м3/год | 73
Расходы на оплату труда персонала котельной в базовом (2015) году, тыс. руб. | 1708.25
Среднемесячная заработная плата в базовом (2015) году, руб. | 26707.9
Заработная плата, тыс. руб. | 1286.54
Страховые взносы, тыс. руб. | 421.71
Коэффициент корректировки базового уровня ежемесячной оплаты труда | 0.31
Расходы на техническое обслуживание и ремонт основных средств котельной в базовом (2015) году, тыс. руб. | 1561.94
Базовая величина капитальных затрат на основные средства котельной, тыс. руб. | 73447
Коэффициент расходов на техническое обслуживание и ремонт основных средств котельной | 0.02
Базовая величина капитальных затрат на основные средства тепловых сетей, тыс. руб. | 6200
Коэффициент расходов на техническое обслуживание и ремонт основных средств тепловых сетей | 0.015
Иные прочие расходы при производстве тепловой энергии котельной в базовом (2015) году, тыс. руб. | 2545.77
Прочие расходы без учета затрат на электрическую энергию (мощность) на собственные нужды котельной, тыс. руб. | 5210.2
Коэффициент расходов на плату за выбросы в атмосферный воздух | 0.009
Накопленный ИЦП от базового до 2022 года, %: | 157.58
Значения ИЦП по годам (для приведения значений, рассчитанных в ценах базового года, к уровню цен года, на который выполняется расчет)
Год
2016 | 4.32
2017 | 7.6
2018 | 11.9
2019 | 2.9
2020 | -2.9
2021 | 21.2
2022 | 3.6

## Пеньковский
ИСХОДНЫЕ ДАННЫЕ И РЕЗУЛЬТАТЫ РАСЧЕТА СТОИМОСТИ ТЕПЛОВОЙ ЭНЕРГИИ (МОЩНОСТИ) ПО МЕТОДУ «АЛЬТЕРНАТИВНОЙ КОТЕЛЬНОЙ» (метод АК)
Регион: | Новосибирская область
Населенный пункт: | станция Пенек, Чулымский муниципальный район (50659425101)
Вид топлива: | Уголь
Год: | 2022
Индивидуальный объем потребления тепловой энергии, Гкал: | 1
Цена на тепловую энергию (мощность) по методу АК (без НДС), руб./Гкал | 2858.56
Расходы на топливо: | 845.81
Возврат капитальных затрат: | 1301.3
Расходы на уплату налогов: | 306.61
Прочие расходы: | 348.78
Расходы по сомнительным долгам: | 56.05
Расходы на топливо, руб./Гкал | 845.81
Параметры, изменяемые пользователем
Вид цены на газ
Низшая теплота сгорания топлива, ккал/м3 (ккал/кг) | 5100
Цена на топливо с учетом доставки на 2020 год без НДС, руб./тыс.м3 (руб./т н.т.) | 2886.07
Оптовая цена на топливо, руб./тыс.м3
Тарифы на услуги по транспортировке газа по газораспределительным сетям, руб./тыс.м3
Размер платы за снабженческо-сбытовые услуги, руб./тыс.м3
Специальные надбавки к тарифам на транспортировку газа, руб./тыс.м3
Прогнозный индекс роста цены топлива на 2021 год, % | 16.5
Прогнозный индекс роста цены топлива на 2022 год, % | 3.9
Используемые технико-экономические параметры
Удельный расход условного топлива, кг у.т./Гкал | 176.4
Низшая теплота сгорания условного топлива, ккал/кг у.т. | 7000
Коэффициент перевода натурального топлива в условное топливо, кг у.т./кг (кг у.т./м3) | 0.729
Возврат капитальных затрат, руб./Гкал | 1301.3
Условия, выбираемые пользователем
Территория распространения вечномёрзлых грунтов | Нет
Температурная зона | 5
Ближайшее поселение / городской округ | Новосибирск
Сейсмичность, баллов | менее 6
Расстояние до ближайшего административного центра субъекта РФ, км | до 200
Объем полезного отпуска тепловой энергии котельной, тыс. Гкал | 28.72
Установленная тепловая мощность котельной, Гкал/ч | 10
Коэффициент готовности, учитывающий продолжительность годовой работы оборудования котельной | 0.97
КИУМ | 0.338
Капитальные затраты на строительство тепловых сетей, тыс. руб. | 38175.48
Базовая величина капитальных затрат на строительство тепловых сетей, тыс. руб.: | 22790
Коэффициент температурной зоны для тепловых сетей | 1.063
Коэффициент сейсмического влияния для тепловых сетей | 1
Капитальные затраты на строительство котельной, тыс. руб. | 218487.39
Базовая величина капитальных затрат на строительство котельной, тыс. руб. | 122699
Коэффициент температурной зоны для котельной | 1.13
Коэффициент сейсмического влияния для котельной | 1
Коэффициент влияния расстояния на транспортировку основных средств | 1
Срок возврата инвестированного капитала, лет | 10
Стоимость земельного участка, тыс. руб. | 785.94
Удельная стоимость земельного участка в базовом (2015) году без НДС, тыс. руб./м2 | 0.11875
Площадь земельного участка, м2 | 4200
Суммарные затраты на подключение к инфраструктуре, тыс. руб. | 13276.82
Затраты на подключение котельной к электрическим сетям в базовом (2015) году, тыс. руб. | 2842.54
Объем максимальной мощности энергопринимающих устройств котельной, кВт | 180
Суммарная протяженность кабельных линий на уровне напряжения, указанном в технико-экономических параметрах работы котельной, км | 0.3
С использованием стандартизированных ставок
Стандартизированная ставка С1, руб./кВт | 325
Подготовка и выдача сетевой организацией технических условий Заявителю, руб./кВт | 52
Проверка сетевой организацией выполнения Заявителем технических условий, руб./кВт | 79
Участие сетевой организации в осмотре (обследовании) должностным лицом органа федерального государственного энергетического надзора присоединяемых Устройств, руб./кВт | 19
Осуществление сетевой организацией фактического присоединения объектов Заявителя к электрическим сетям и включение коммутационного аппарата (фиксация коммутационного аппарата в положении "включено"), руб./кВт | 175
Стандартизированная ставка С3 без НДС в ценах 2001 года, руб./км | 377903
Коэффициент, учитывающий прокладку двух кабелей в траншее | 2
Стандартизированная ставка С4 без НДС в ценах 2001 года, руб./кВт | 760.81
Коэффициент перевода с третьей категории надежности потребителя в первую | 2
Индекс изменения сметной стоимости строительно-монтажных работ для субъекта Российской Федерации на 3 квартал базового (2015) года при учете расходов на подземную прокладку кабеля с алюминиевыми жилами | 4.91
Индекс изменения сметной стоимости строительно-монтажных работ для субъекта Российской Федерации на 3 квартал базового (2015) года при учете расходов на прочие объекты | 6.1
С использованием ставок платы за единицу максимальной мощности
Ставка платы за осуществление мероприятий, включаемых в стандартизированную тарифную ставку за технологическое присоединение, руб./кВт
Ставка платы за строительство кабельных линий на 6-10 кВ (в одноцепном исполнении) без НДС, руб./кВт
Ставка платы за строительство пунктов секционирования без НДС, руб./кВт
Коэффициент перевода с третьей категории надежности потребителя в первую
Затраты на подключение к централизованной системе водоснабжения в базовом (2015) году, тыс. руб. | 2975.59
Величина подключаемой (технологически присоединяемой) нагрузки к централизованной системе водоснабжения, м3/сут. | 3.7
Длина сети водоснабжения, м | 300
Ставка тарифа за подключаемую (технологически присоединяемую) нагрузку без НДС, руб./м3/сут. | 139348
Ставка тарифа на подключение за протяженность без НДС, руб./м | 8200
Затраты на подключение к централизованной системе водоотведения в базовом (2015) году, тыс. руб. | 2607.21
Величина подключаемой (технологически присоединяемой) нагрузки к централизованной системе водоотведения, м3/сут. | 0.2
Длина сети водоотведения, м | 300
Ставка тарифа за подключаемую (технологически присоединяемую) нагрузку без НДС, руб./м3/сут. | 119543
Ставка тарифа на подключение за протяженность без НДС, руб./м | 8611
Величина затрат на подключение к газораспределительным сетям в базовом (2015) году, тыс. руб. | 0
Норма доходности инвестированного капитала, % | 6.34
Ключевая ставка Банка России за 9 месяцев 2021 года, % | 5.18
Базовый уровень нормы доходности инвестированного капитала, % | 13.88
Базовый уровень ключевой ставки Банка России, % | 12.64
Налоги | 306.61
Расходы по налогу на прибыль, тыс. руб. | 4844.51
Ставка налога на прибыль, % | 20
Расходы на уплату налога на имущество, тыс. руб. | 3959.12
Ставка налога на имущество, % | 2.2
Расходы на уплату земельного налога, тыс. руб. | 2.36
Ставка земельного налога, % | 0.3
Удельная кадастровая стоимость земельного участка в базовом (2015) году, тыс. руб./м2 | 0.11875
Период амортизации котельной и тепловых сетей, лет | 15
Прочие расходы | 348.78
Расходы на электрическую энергию на собственные нужды котельной в базовом (2015) году, тыс. руб. | 1395.82
Цена (тариф) на электрическую энергию в базовом (2015) году, руб./кВтч | 2.7
Максимальная мощность энергопринимающих устройств котельной, кВт | 180
Продолжительность годовой работы котельной, ч | 8497.2
КИУМ | 0.338
Расходы на водоподготовку и водоотведение в базовом (2015) году, тыс. руб. | 28.68
Тариф на водоснабжение в базовом (2015) году без НДС, руб./м3 | 20.9486
Тариф на водоотведение в базовом (2015) году без НДС, руб./м3 | 16.26
Расход воды на водоподготовку, м3/год | 1239.175
Расход воды на собственные нужды котельной, м3/год | 73
Объем водоотведения, м3/год | 73
Расходы на оплату труда персонала котельной в базовом (2015) году, тыс. руб. | 1708.25
Среднемесячная заработная плата в базовом (2015) году, руб. | 26707.9
Заработная плата, тыс. руб. | 1286.54
Страховые взносы, тыс. руб. | 421.71
Коэффициент корректировки базового уровня ежемесячной оплаты труда | 0.31
Расходы на техническое обслуживание и ремонт основных средств котельной в базовом (2015) году, тыс. руб. | 1561.94
Базовая величина капитальных затрат на основные средства котельной, тыс. руб. | 73447
Коэффициент расходов на техническое обслуживание и ремонт основных средств котельной | 0.02
Базовая величина капитальных затрат на основные средства тепловых сетей, тыс. руб. | 6200
Коэффициент расходов на техническое обслуживание и ремонт основных средств тепловых сетей | 0.015
Иные прочие расходы при производстве тепловой энергии котельной в базовом (2015) году, тыс. руб. | 2619.31
Прочие расходы без учета затрат на электрическую энергию (мощность) на собственные нужды котельной, тыс. руб. | 5198.42
Коэффициент расходов на плату за выбросы в атмосферный воздух | 0.009
Накопленный ИЦП от базового до 2022 года, %: | 157.58
Значения ИЦП по годам (для приведения значений, рассчитанных в ценах базового года, к уровню цен года, на который выполняется расчет)
Год
2016 | 4.32
2017 | 7.6
2018 | 11.9
2019 | 2.9
2020 | -2.9
2021 | 21.2
2022 | 3.6

## Осиновский
ИСХОДНЫЕ ДАННЫЕ И РЕЗУЛЬТАТЫ РАСЧЕТА СТОИМОСТИ ТЕПЛОВОЙ ЭНЕРГИИ (МОЩНОСТИ) ПО МЕТОДУ «АЛЬТЕРНАТИВНОЙ КОТЕЛЬНОЙ» (метод АК)
Регион: | Новосибирская область
Населенный пункт: | поселок Осиновский, Чулымский муниципальный район (50659424101)
Вид топлива: | Уголь
Год: | 2022
Индивидуальный объем потребления тепловой энергии, Гкал: | 1
Цена на тепловую энергию (мощность) по методу АК (без НДС), руб./Гкал | 2839.2
Расходы на топливо: | 828.23
Возврат капитальных затрат: | 1301.3
Расходы на уплату налогов: | 306.61
Прочие расходы: | 347.4
Расходы по сомнительным долгам: | 55.67
Расходы на топливо, руб./Гкал | 828.23
Параметры, изменяемые пользователем
Вид цены на газ
Низшая теплота сгорания топлива, ккал/м3 (ккал/кг) | 5100
Цена на топливо с учетом доставки на 2020 год без НДС, руб./тыс.м3 (руб./т н.т.) | 2826.07
Оптовая цена на топливо, руб./тыс.м3
Тарифы на услуги по транспортировке газа по газораспределительным сетям, руб./тыс.м3
Размер платы за снабженческо-сбытовые услуги, руб./тыс.м3
Специальные надбавки к тарифам на транспортировку газа, руб./тыс.м3
Прогнозный индекс роста цены топлива на 2021 год, % | 16.5
Прогнозный индекс роста цены топлива на 2022 год, % | 3.9
Используемые технико-экономические параметры
Удельный расход условного топлива, кг у.т./Гкал | 176.4
Низшая теплота сгорания условного топлива, ккал/кг у.т. | 7000
Коэффициент перевода натурального топлива в условное топливо, кг у.т./кг (кг у.т./м3) | 0.729
Возврат капитальных затрат, руб./Гкал | 1301.3
Условия, выбираемые пользователем
Территория распространения вечномёрзлых грунтов | Нет
Температурная зона | 5
Ближайшее поселение / городской округ | Новосибирск
Сейсмичность, баллов | менее 6
Расстояние до ближайшего административного центра субъекта РФ, км | до 200
Объем полезного отпуска тепловой энергии котельной, тыс. Гкал | 28.72
Установленная тепловая мощность котельной, Гкал/ч | 10
Коэффициент готовности, учитывающий продолжительность годовой работы оборудования котельной | 0.97
КИУМ | 0.338
Капитальные затраты на строительство тепловых сетей, тыс. руб. | 38175.48
Базовая величина капитальных затрат на строительство тепловых сетей, тыс. руб.: | 22790
Коэффициент температурной зоны для тепловых сетей | 1.063
Коэффициент сейсмического влияния для тепловых сетей | 1
Капитальные затраты на строительство котельной, тыс. руб. | 218487.39
Базовая величина капитальных затрат на строительство котельной, тыс. руб. | 122699
Коэффициент температурной зоны для котельной | 1.13
Коэффициент сейсмического влияния для котельной | 1
Коэффициент влияния расстояния на транспортировку основных средств | 1
Срок возврата инвестированного капитала, лет | 10
Стоимость земельного участка, тыс. руб. | 785.94
Удельная стоимость земельного участка в базовом (2015) году без НДС, тыс. руб./м2 | 0.11875
Площадь земельного участка, м2 | 4200
Суммарные затраты на подключение к инфраструктуре, тыс. руб. | 13276.82
Затраты на подключение котельной к электрическим сетям в базовом (2015) году, тыс. руб. | 2842.54
Объем максимальной мощности энергопринимающих устройств котельной, кВт | 180
Суммарная протяженность кабельных линий на уровне напряжения, указанном в технико-экономических параметрах работы котельной, км | 0.3
С использованием стандартизированных ставок
Стандартизированная ставка С1, руб./кВт | 325
Подготовка и выдача сетевой организацией технических условий Заявителю, руб./кВт | 52
Проверка сетевой организацией выполнения Заявителем технических условий, руб./кВт | 79
Участие сетевой организации в осмотре (обследовании) должностным лицом органа федерального государственного энергетического надзора присоединяемых Устройств, руб./кВт | 19
Осуществление сетевой организацией фактического присоединения объектов Заявителя к электрическим сетям и включение коммутационного аппарата (фиксация коммутационного аппарата в положении "включено"), руб./кВт | 175
Стандартизированная ставка С3 без НДС в ценах 2001 года, руб./км | 377903
Коэффициент, учитывающий прокладку двух кабелей в траншее | 2
Стандартизированная ставка С4 без НДС в ценах 2001 года, руб./кВт | 760.81
Коэффициент перевода с третьей категории надежности потребителя в первую | 2
Индекс изменения сметной стоимости строительно-монтажных работ для субъекта Российской Федерации на 3 квартал базового (2015) года при учете расходов на подземную прокладку кабеля с алюминиевыми жилами | 4.91
Индекс изменения сметной стоимости строительно-монтажных работ для субъекта Российской Федерации на 3 квартал базового (2015) года при учете расходов на прочие объекты | 6.1
С использованием ставок платы за единицу максимальной мощности
Ставка платы за осуществление мероприятий, включаемых в стандартизированную тарифную ставку за технологическое присоединение, руб./кВт
Ставка платы за строительство кабельных линий на 6-10 кВ (в одноцепном исполнении) без НДС, руб./кВт
Ставка платы за строительство пунктов секционирования без НДС, руб./кВт
Коэффициент перевода с третьей категории надежности потребителя в первую
Затраты на подключение к централизованной системе водоснабжения в базовом (2015) году, тыс. руб. | 2975.59
Величина подключаемой (технологически присоединяемой) нагрузки к централизованной системе водоснабжения, м3/сут. | 3.7
Длина сети водоснабжения, м | 300
Ставка тарифа за подключаемую (технологически присоединяемую) нагрузку без НДС, руб./м3/сут. | 139348
Ставка тарифа на подключение за протяженность без НДС, руб./м | 8200
Затраты на подключение к централизованной системе водоотведения в базовом (2015) году, тыс. руб. | 2607.21
Величина подключаемой (технологически присоединяемой) нагрузки к централизованной системе водоотведения, м3/сут. | 0.2
Длина сети водоотведения, м | 300
Ставка тарифа за подключаемую (технологически присоединяемую) нагрузку без НДС, руб./м3/сут. | 119543
Ставка тарифа на подключение за протяженность без НДС, руб./м | 8611
Величина затрат на подключение к газораспределительным сетям в базовом (2015) году, тыс. руб. | 0
Норма доходности инвестированного капитала, % | 6.34
Ключевая ставка Банка России за 9 месяцев 2021 года, % | 5.18
Базовый уровень нормы доходности инвестированного капитала, % | 13.88
Базовый уровень ключевой ставки Банка России, % | 12.64
Налоги | 306.61
Расходы по налогу на прибыль, тыс. руб. | 4844.51
Ставка налога на прибыль, % | 20
Расходы на уплату налога на имущество, тыс. руб. | 3959.12
Ставка налога на имущество, % | 2.2
Расходы на уплату земельного налога, тыс. руб. | 2.36
Ставка земельного налога, % | 0.3
Удельная кадастровая стоимость земельного участка в базовом (2015) году, тыс. руб./м2 | 0.11875
Период амортизации котельной и тепловых сетей, лет | 15
Прочие расходы | 347.4
Расходы на электрическую энергию на собственные нужды котельной в базовом (2015) году, тыс. руб. | 1395.82
Цена (тариф) на электрическую энергию в базовом (2015) году, руб./кВтч | 2.7
Максимальная мощность энергопринимающих устройств котельной, кВт | 180
Продолжительность годовой работы котельной, ч | 8497.2
КИУМ | 0.338
Расходы на водоподготовку и водоотведение в базовом (2015) году, тыс. руб. | 28.68
Тариф на водоснабжение в базовом (2015) году без НДС, руб./м3 | 20.9486
Тариф на водоотведение в базовом (2015) году без НДС, руб./м3 | 16.26
Расход воды на водоподготовку, м3/год | 1239.175
Расход воды на собственные нужды котельной, м3/год | 73
Объем водоотведения, м3/год | 73
Расходы на оплату труда персонала котельной в базовом (2015) году, тыс. руб. | 1708.25
Среднемесячная заработная плата в базовом (2015) году, руб. | 26707.9
Заработная плата, тыс. руб. | 1286.54
Страховые взносы, тыс. руб. | 421.71
Коэффициент корректировки базового уровня ежемесячной оплаты труда | 0.31
Расходы на техническое обслуживание и ремонт основных средств котельной в базовом (2015) году, тыс. руб. | 1561.94
Базовая величина капитальных затрат на основные средства котельной, тыс. руб. | 73447
Коэффициент расходов на техническое обслуживание и ремонт основных средств котельной | 0.02
Базовая величина капитальных затрат на основные средства тепловых сетей, тыс. руб. | 6200
Коэффициент расходов на техническое обслуживание и ремонт основных средств тепловых сетей | 0.015
Иные прочие расходы при производстве тепловой энергии котельной в базовом (2015) году, тыс. руб. | 2579.41
Прочие расходы без учета затрат на электрическую энергию (мощность) на собственные нужды котельной, тыс. руб. | 5198.42
Коэффициент расходов на плату за выбросы в атмосферный воздух | 0.009
Накопленный ИЦП от базового до 2022 года, %: | 157.58
Значения ИЦП по годам (для приведения значений, рассчитанных в ценах базового года, к уровню цен года, на который выполняется расчет)
Год
2016 | 4.32
2017 | 7.6
2018 | 11.9
2019 | 2.9
2020 | -2.9
2021 | 21.2
2022 | 3.6

## Куликовский
ИСХОДНЫЕ ДАННЫЕ И РЕЗУЛЬТАТЫ РАСЧЕТА СТОИМОСТИ ТЕПЛОВОЙ ЭНЕРГИИ (МОЩНОСТИ) ПО МЕТОДУ «АЛЬТЕРНАТИВНОЙ КОТЕЛЬНОЙ» (метод АК)
Регион: | Новосибирская область
Населенный пункт: | поселок Бочино, Чулымский муниципальный район (50659422106)
Вид топлива: | Уголь
Год: | 2022
Индивидуальный объем потребления тепловой энергии, Гкал: | 1
Цена на тепловую энергию (мощность) по методу АК (без НДС), руб./Гкал | 2839.2
Расходы на топливо: | 828.23
Возврат капитальных затрат: | 1301.3
Расходы на уплату налогов: | 306.61
Прочие расходы: | 347.4
Расходы по сомнительным долгам: | 55.67
Расходы на топливо, руб./Гкал | 828.23
Параметры, изменяемые пользователем
Вид цены на газ
Низшая теплота сгорания топлива, ккал/м3 (ккал/кг) | 5100
Цена на топливо с учетом доставки на 2020 год без НДС, руб./тыс.м3 (руб./т н.т.) | 2826.07
Оптовая цена на топливо, руб./тыс.м3
Тарифы на услуги по транспортировке газа по газораспределительным сетям, руб./тыс.м3
Размер платы за снабженческо-сбытовые услуги, руб./тыс.м3
Специальные надбавки к тарифам на транспортировку газа, руб./тыс.м3
Прогнозный индекс роста цены топлива на 2021 год, % | 16.5
Прогнозный индекс роста цены топлива на 2022 год, % | 3.9
Используемые технико-экономические параметры
Удельный расход условного топлива, кг у.т./Гкал | 176.4
Низшая теплота сгорания условного топлива, ккал/кг у.т. | 7000
Коэффициент перевода натурального топлива в условное топливо, кг у.т./кг (кг у.т./м3) | 0.729
Возврат капитальных затрат, руб./Гкал | 1301.3
Условия, выбираемые пользователем
Территория распространения вечномёрзлых грунтов | Нет
Температурная зона | 5
Ближайшее поселение / городской округ | Новосибирск
Сейсмичность, баллов | менее 6
Расстояние до ближайшего административного центра субъекта РФ, км | до 200
Объем полезного отпуска тепловой энергии котельной, тыс. Гкал | 28.72
Установленная тепловая мощность котельной, Гкал/ч | 10
Коэффициент готовности, учитывающий продолжительность годовой работы оборудования котельной | 0.97
КИУМ | 0.338
Капитальные затраты на строительство тепловых сетей, тыс. руб. | 38175.48
Базовая величина капитальных затрат на строительство тепловых сетей, тыс. руб.: | 22790
Коэффициент температурной зоны для тепловых сетей | 1.063
Коэффициент сейсмического влияния для тепловых сетей | 1
Капитальные затраты на строительство котельной, тыс. руб. | 218487.39
Базовая величина капитальных затрат на строительство котельной, тыс. руб. | 122699
Коэффициент температурной зоны для котельной | 1.13
Коэффициент сейсмического влияния для котельной | 1
Коэффициент влияния расстояния на транспортировку основных средств | 1
Срок возврата инвестированного капитала, лет | 10
Стоимость земельного участка, тыс. руб. | 785.94
Удельная стоимость земельного участка в базовом (2015) году без НДС, тыс. руб./м2 | 0.11875
Площадь земельного участка, м2 | 4200
Суммарные затраты на подключение к инфраструктуре, тыс. руб. | 13276.82
Затраты на подключение котельной к электрическим сетям в базовом (2015) году, тыс. руб. | 2842.54
Объем максимальной мощности энергопринимающих устройств котельной, кВт | 180
Суммарная протяженность кабельных линий на уровне напряжения, указанном в технико-экономических параметрах работы котельной, км | 0.3
С использованием стандартизированных ставок
Стандартизированная ставка С1, руб./кВт | 325
Подготовка и выдача сетевой организацией технических условий Заявителю, руб./кВт | 52
Проверка сетевой организацией выполнения Заявителем технических условий, руб./кВт | 79
Участие сетевой организации в осмотре (обследовании) должностным лицом органа федерального государственного энергетического надзора присоединяемых Устройств, руб./кВт | 19
Осуществление сетевой организацией фактического присоединения объектов Заявителя к электрическим сетям и включение коммутационного аппарата (фиксация коммутационного аппарата в положении "включено"), руб./кВт | 175
Стандартизированная ставка С3 без НДС в ценах 2001 года, руб./км | 377903
Коэффициент, учитывающий прокладку двух кабелей в траншее | 2
Стандартизированная ставка С4 без НДС в ценах 2001 года, руб./кВт | 760.81
Коэффициент перевода с третьей категории надежности потребителя в первую | 2
Индекс изменения сметной стоимости строительно-монтажных работ для субъекта Российской Федерации на 3 квартал базового (2015) года при учете расходов на подземную прокладку кабеля с алюминиевыми жилами | 4.91
Индекс изменения сметной стоимости строительно-монтажных работ для субъекта Российской Федерации на 3 квартал базового (2015) года при учете расходов на прочие объекты | 6.1
С использованием ставок платы за единицу максимальной мощности
Ставка платы за осуществление мероприятий, включаемых в стандартизированную тарифную ставку за технологическое присоединение, руб./кВт
Ставка платы за строительство кабельных линий на 6-10 кВ (в одноцепном исполнении) без НДС, руб./кВт
Ставка платы за строительство пунктов секционирования без НДС, руб./кВт
Коэффициент перевода с третьей категории надежности потребителя в первую
Затраты на подключение к централизованной системе водоснабжения в базовом (2015) году, тыс. руб. | 2975.59
Величина подключаемой (технологически присоединяемой) нагрузки к централизованной системе водоснабжения, м3/сут. | 3.7
Длина сети водоснабжения, м | 300
Ставка тарифа за подключаемую (технологически присоединяемую) нагрузку без НДС, руб./м3/сут. | 139348
Ставка тарифа на подключение за протяженность без НДС, руб./м | 8200
Затраты на подключение к централизованной системе водоотведения в базовом (2015) году, тыс. руб. | 2607.21
Величина подключаемой (технологически присоединяемой) нагрузки к централизованной системе водоотведения, м3/сут. | 0.2
Длина сети водоотведения, м | 300
Ставка тарифа за подключаемую (технологически присоединяемую) нагрузку без НДС, руб./м3/сут. | 119543
Ставка тарифа на подключение за протяженность без НДС, руб./м | 8611
Величина затрат на подключение к газораспределительным сетям в базовом (2015) году, тыс. руб. | 0
Норма доходности инвестированного капитала, % | 6.34
Ключевая ставка Банка России за 9 месяцев 2021 года, % | 5.18
Базовый уровень нормы доходности инвестированного капитала, % | 13.88
Базовый уровень ключевой ставки Банка России, % | 12.64
Налоги | 306.61
Расходы по налогу на прибыль, тыс. руб. | 4844.51
Ставка налога на прибыль, % | 20
Расходы на уплату налога на имущество, тыс. руб. | 3959.12
Ставка налога на имущество, % | 2.2
Расходы на уплату земельного налога, тыс. руб. | 2.36
Ставка земельного налога, % | 0.3
Удельная кадастровая стоимость земельного участка в базовом (2015) году, тыс. руб./м2 | 0.11875
Период амортизации котельной и тепловых сетей, лет | 15
Прочие расходы | 347.4
Расходы на электрическую энергию на собственные нужды котельной в базовом (2015) году, тыс. руб. | 1395.82
Цена (тариф) на электрическую энергию в базовом (2015) году, руб./кВтч | 2.7
Максимальная мощность энергопринимающих устройств котельной, кВт | 180
Продолжительность годовой работы котельной, ч | 8497.2
КИУМ | 0.338
Расходы на водоподготовку и водоотведение в базовом (2015) году, тыс. руб. | 28.68
Тариф на водоснабжение в базовом (2015) году без НДС, руб./м3 | 20.9486
Тариф на водоотведение в базовом (2015) году без НДС, руб./м3 | 16.26
Расход воды на водоподготовку, м3/год | 1239.175
Расход воды на собственные нужды котельной, м3/год | 73
Объем водоотведения, м3/год | 73
Расходы на оплату труда персонала котельной в базовом (2015) году, тыс. руб. | 1708.25
Среднемесячная заработная плата в базовом (2015) году, руб. | 26707.9
Заработная плата, тыс. руб. | 1286.54
Страховые взносы, тыс. руб. | 421.71
Коэффициент корректировки базового уровня ежемесячной оплаты труда | 0.31
Расходы на техническое обслуживание и ремонт основных средств котельной в базовом (2015) году, тыс. руб. | 1561.94
Базовая величина капитальных затрат на основные средства котельной, тыс. руб. | 73447
Коэффициент расходов на техническое обслуживание и ремонт основных средств котельной | 0.02
Базовая величина капитальных затрат на основные средства тепловых сетей, тыс. руб. | 6200
Коэффициент расходов на техническое обслуживание и ремонт основных средств тепловых сетей | 0.015
Иные прочие расходы при производстве тепловой энергии котельной в базовом (2015) году, тыс. руб. | 2579.41
Прочие расходы без учета затрат на электрическую энергию (мощность) на собственные нужды котельной, тыс. руб. | 5198.42
Коэффициент расходов на плату за выбросы в атмосферный воздух | 0.009
Накопленный ИЦП от базового до 2022 года, %: | 157.58
Значения ИЦП по годам (для приведения значений, рассчитанных в ценах базового года, к уровню цен года, на который выполняется расчет)
Год
2016 | 4.32
2017 | 7.6
2018 | 11.9
2019 | 2.9
2020 | -2.9
2021 | 21.2
2022 | 3.6

## Кокошинский
ИСХОДНЫЕ ДАННЫЕ И РЕЗУЛЬТАТЫ РАСЧЕТА СТОИМОСТИ ТЕПЛОВОЙ ЭНЕРГИИ (МОЩНОСТИ) ПО МЕТОДУ «АЛЬТЕРНАТИВНОЙ КОТЕЛЬНОЙ» (метод АК)
Регион: | Новосибирская область
Населенный пункт: | село Кокошино, Чулымский муниципальный район (50659419101)
Вид топлива: | Уголь
Год: | 2022
Индивидуальный объем потребления тепловой энергии, Гкал: | 1
Цена на тепловую энергию (мощность) по методу АК (без НДС), руб./Гкал | 2838.97
Расходы на топливо: | 828.23
Возврат капитальных затрат: | 1301.3
Расходы на уплату налогов: | 306.61
Прочие расходы: | 347.17
Расходы по сомнительным долгам: | 55.67
Расходы на топливо, руб./Гкал | 828.23
Параметры, изменяемые пользователем
Вид цены на газ
Низшая теплота сгорания топлива, ккал/м3 (ккал/кг) | 5100
Цена на топливо с учетом доставки на 2020 год без НДС, руб./тыс.м3 (руб./т н.т.) | 2826.07
Оптовая цена на топливо, руб./тыс.м3
Тарифы на услуги по транспортировке газа по газораспределительным сетям, руб./тыс.м3
Размер платы за снабженческо-сбытовые услуги, руб./тыс.м3
Специальные надбавки к тарифам на транспортировку газа, руб./тыс.м3
Прогнозный индекс роста цены топлива на 2021 год, % | 16.5
Прогнозный индекс роста цены топлива на 2022 год, % | 3.9
Используемые технико-экономические параметры
Удельный расход условного топлива, кг у.т./Гкал | 176.4
Низшая теплота сгорания условного топлива, ккал/кг у.т. | 7000
Коэффициент перевода натурального топлива в условное топливо, кг у.т./кг (кг у.т./м3) | 0.729
Возврат капитальных затрат, руб./Гкал | 1301.3
Условия, выбираемые пользователем
Территория распространения вечномёрзлых грунтов | Нет
Температурная зона | 5
Ближайшее поселение / городской округ | Новосибирск
Сейсмичность, баллов | менее 6
Расстояние до ближайшего административного центра субъекта РФ, км | до 200
Объем полезного отпуска тепловой энергии котельной, тыс. Гкал | 28.72
Установленная тепловая мощность котельной, Гкал/ч | 10
Коэффициент готовности, учитывающий продолжительность годовой работы оборудования котельной | 0.97
КИУМ | 0.338
Капитальные затраты на строительство тепловых сетей, тыс. руб. | 38175.48
Базовая величина капитальных затрат на строительство тепловых сетей, тыс. руб.: | 22790
Коэффициент температурной зоны для тепловых сетей | 1.063
Коэффициент сейсмического влияния для тепловых сетей | 1
Капитальные затраты на строительство котельной, тыс. руб. | 218487.39
Базовая величина капитальных затрат на строительство котельной, тыс. руб. | 122699
Коэффициент температурной зоны для котельной | 1.13
Коэффициент сейсмического влияния для котельной | 1
Коэффициент влияния расстояния на транспортировку основных средств | 1
Срок возврата инвестированного капитала, лет | 10
Стоимость земельного участка, тыс. руб. | 785.94
Удельная стоимость земельного участка в базовом (2015) году без НДС, тыс. руб./м2 | 0.11875
Площадь земельного участка, м2 | 4200
Суммарные затраты на подключение к инфраструктуре, тыс. руб. | 13276.82
Затраты на подключение котельной к электрическим сетям в базовом (2015) году, тыс. руб. | 2842.54
Объем максимальной мощности энергопринимающих устройств котельной, кВт | 180
Суммарная протяженность кабельных линий на уровне напряжения, указанном в технико-экономических параметрах работы котельной, км | 0.3
С использованием стандартизированных ставок
Стандартизированная ставка С1, руб./кВт | 325
Подготовка и выдача сетевой организацией технических условий Заявителю, руб./кВт | 52
Проверка сетевой организацией выполнения Заявителем технических условий, руб./кВт | 79
Участие сетевой организации в осмотре (обследовании) должностным лицом органа федерального государственного энергетического надзора присоединяемых Устройств, руб./кВт | 19
Осуществление сетевой организацией фактического присоединения объектов Заявителя к электрическим сетям и включение коммутационного аппарата (фиксация коммутационного аппарата в положении "включено"), руб./кВт | 175
Стандартизированная ставка С3 без НДС в ценах 2001 года, руб./км | 377903
Коэффициент, учитывающий прокладку двух кабелей в траншее | 2
Стандартизированная ставка С4 без НДС в ценах 2001 года, руб./кВт | 760.81
Коэффициент перевода с третьей категории надежности потребителя в первую | 2
Индекс изменения сметной стоимости строительно-монтажных работ для субъекта Российской Федерации на 3 квартал базового (2015) года при учете расходов на подземную прокладку кабеля с алюминиевыми жилами | 4.91
Индекс изменения сметной стоимости строительно-монтажных работ для субъекта Российской Федерации на 3 квартал базового (2015) года при учете расходов на прочие объекты | 6.1
С использованием ставок платы за единицу максимальной мощности
Ставка платы за осуществление мероприятий, включаемых в стандартизированную тарифную ставку за технологическое присоединение, руб./кВт
Ставка платы за строительство кабельных линий на 6-10 кВ (в одноцепном исполнении) без НДС, руб./кВт
Ставка платы за строительство пунктов секционирования без НДС, руб./кВт
Коэффициент перевода с третьей категории надежности потребителя в первую
Затраты на подключение к централизованной системе водоснабжения в базовом (2015) году, тыс. руб. | 2975.59
Величина подключаемой (технологически присоединяемой) нагрузки к централизованной системе водоснабжения, м3/сут. | 3.7
Длина сети водоснабжения, м | 300
Ставка тарифа за подключаемую (технологически присоединяемую) нагрузку без НДС, руб./м3/сут. | 139348
Ставка тарифа на подключение за протяженность без НДС, руб./м | 8200
Затраты на подключение к централизованной системе водоотведения в базовом (2015) году, тыс. руб. | 2607.21
Величина подключаемой (технологически присоединяемой) нагрузки к централизованной системе водоотведения, м3/сут. | 0.2
Длина сети водоотведения, м | 300
Ставка тарифа за подключаемую (технологически присоединяемую) нагрузку без НДС, руб./м3/сут. | 119543
Ставка тарифа на подключение за протяженность без НДС, руб./м | 8611
Величина затрат на подключение к газораспределительным сетям в базовом (2015) году, тыс. руб. | 0
Норма доходности инвестированного капитала, % | 6.34
Ключевая ставка Банка России за 9 месяцев 2021 года, % | 5.18
Базовый уровень нормы доходности инвестированного капитала, % | 13.88
Базовый уровень ключевой ставки Банка России, % | 12.64
Налоги | 306.61
Расходы по налогу на прибыль, тыс. руб. | 4844.51
Ставка налога на прибыль, % | 20
Расходы на уплату налога на имущество, тыс. руб. | 3959.12
Ставка налога на имущество, % | 2.2
Расходы на уплату земельного налога, тыс. руб. | 2.36
Ставка земельного налога, % | 0.3
Удельная кадастровая стоимость земельного участка в базовом (2015) году, тыс. руб./м2 | 0.11875
Период амортизации котельной и тепловых сетей, лет | 15
Прочие расходы | 347.17
Расходы на электрическую энергию на собственные нужды котельной в базовом (2015) году, тыс. руб. | 1395.82
Цена (тариф) на электрическую энергию в базовом (2015) году, руб./кВтч | 2.7
Максимальная мощность энергопринимающих устройств котельной, кВт | 180
Продолжительность годовой работы котельной, ч | 8497.2
КИУМ | 0.338
Расходы на водоподготовку и водоотведение в базовом (2015) году, тыс. руб. | 24.74
Тариф на водоснабжение в базовом (2015) году без НДС, руб./м3 | 17.95
Тариф на водоотведение в базовом (2015) году без НДС, руб./м3 | 16.26
Расход воды на водоподготовку, м3/год | 1239.175
Расход воды на собственные нужды котельной, м3/год | 73
Объем водоотведения, м3/год | 73
Расходы на оплату труда персонала котельной в базовом (2015) году, тыс. руб. | 1708.25
Среднемесячная заработная плата в базовом (2015) году, руб. | 26707.9
Заработная плата, тыс. руб. | 1286.54
Страховые взносы, тыс. руб. | 421.71
Коэффициент корректировки базового уровня ежемесячной оплаты труда | 0.31
Расходы на техническое обслуживание и ремонт основных средств котельной в базовом (2015) году, тыс. руб. | 1561.94
Базовая величина капитальных затрат на основные средства котельной, тыс. руб. | 73447
Коэффициент расходов на техническое обслуживание и ремонт основных средств котельной | 0.02
Базовая величина капитальных затрат на основные средства тепловых сетей, тыс. руб. | 6200
Коэффициент расходов на техническое обслуживание и ремонт основных средств тепловых сетей | 0.015
Иные прочие расходы при производстве тепловой энергии котельной в базовом (2015) году, тыс. руб. | 2579.1
Прочие расходы без учета затрат на электрическую энергию (мощность) на собственные нужды котельной, тыс. руб. | 5192.22
Коэффициент расходов на плату за выбросы в атмосферный воздух | 0.009
Накопленный ИЦП от базового до 2022 года, %: | 157.58
Значения ИЦП по годам (для приведения значений, рассчитанных в ценах базового года, к уровню цен года, на который выполняется расчет)
Год
2016 | 4.32
2017 | 7.6
2018 | 11.9
2019 | 2.9
2020 | -2.9
2021 | 21.2
2022 | 3.6

## Каякский
ИСХОДНЫЕ ДАННЫЕ И РЕЗУЛЬТАТЫ РАСЧЕТА СТОИМОСТИ ТЕПЛОВОЙ ЭНЕРГИИ (МОЩНОСТИ) ПО МЕТОДУ «АЛЬТЕРНАТИВНОЙ КОТЕЛЬНОЙ» (метод АК)
Регион: | Новосибирская область
Населенный пункт: | поселок Каяк, Чулымский муниципальный район (50659416111)
Вид топлива: | Уголь
Год: | 2022
Индивидуальный объем потребления тепловой энергии, Гкал: | 1
Цена на тепловую энергию (мощность) по методу АК (без НДС), руб./Гкал | 2839.2
Расходы на топливо: | 828.23
Возврат капитальных затрат: | 1301.3
Расходы на уплату налогов: | 306.61
Прочие расходы: | 347.39
Расходы по сомнительным долгам: | 55.67
Расходы на топливо, руб./Гкал | 828.23
Параметры, изменяемые пользователем
Вид цены на газ
Низшая теплота сгорания топлива, ккал/м3 (ккал/кг) | 5100
Цена на топливо с учетом доставки на 2020 год без НДС, руб./тыс.м3 (руб./т н.т.) | 2826.07
Оптовая цена на топливо, руб./тыс.м3
Тарифы на услуги по транспортировке газа по газораспределительным сетям, руб./тыс.м3
Размер платы за снабженческо-сбытовые услуги, руб./тыс.м3
Специальные надбавки к тарифам на транспортировку газа, руб./тыс.м3
Прогнозный индекс роста цены топлива на 2021 год, % | 16.5
Прогнозный индекс роста цены топлива на 2022 год, % | 3.9
Используемые технико-экономические параметры
Удельный расход условного топлива, кг у.т./Гкал | 176.4
Низшая теплота сгорания условного топлива, ккал/кг у.т. | 7000
Коэффициент перевода натурального топлива в условное топливо, кг у.т./кг (кг у.т./м3) | 0.729
Возврат капитальных затрат, руб./Гкал | 1301.3
Условия, выбираемые пользователем
Территория распространения вечномёрзлых грунтов | Нет
Температурная зона | 5
Ближайшее поселение / городской округ | Новосибирск
Сейсмичность, баллов | менее 6
Расстояние до ближайшего административного центра субъекта РФ, км | до 200
Объем полезного отпуска тепловой энергии котельной, тыс. Гкал | 28.72
Установленная тепловая мощность котельной, Гкал/ч | 10
Коэффициент готовности, учитывающий продолжительность годовой работы оборудования котельной | 0.97
КИУМ | 0.338
Капитальные затраты на строительство тепловых сетей, тыс. руб. | 38175.48
Базовая величина капитальных затрат на строительство тепловых сетей, тыс. руб.: | 22790
Коэффициент температурной зоны для тепловых сетей | 1.063
Коэффициент сейсмического влияния для тепловых сетей | 1
Капитальные затраты на строительство котельной, тыс. руб. | 218487.39
Базовая величина капитальных затрат на строительство котельной, тыс. руб. | 122699
Коэффициент температурной зоны для котельной | 1.13
Коэффициент сейсмического влияния для котельной | 1
Коэффициент влияния расстояния на транспортировку основных средств | 1
Срок возврата инвестированного капитала, лет | 10
Стоимость земельного участка, тыс. руб. | 785.94
Удельная стоимость земельного участка в базовом (2015) году без НДС, тыс. руб./м2 | 0.11875
Площадь земельного участка, м2 | 4200
Суммарные затраты на подключение к инфраструктуре, тыс. руб. | 13276.82
Затраты на подключение котельной к электрическим сетям в базовом (2015) году, тыс. руб. | 2842.54
Объем максимальной мощности энергопринимающих устройств котельной, кВт | 180
Суммарная протяженность кабельных линий на уровне напряжения, указанном в технико-экономических параметрах работы котельной, км | 0.3
С использованием стандартизированных ставок
Стандартизированная ставка С1, руб./кВт | 325
Подготовка и выдача сетевой организацией технических условий Заявителю, руб./кВт | 52
Проверка сетевой организацией выполнения Заявителем технических условий, руб./кВт | 79
Участие сетевой организации в осмотре (обследовании) должностным лицом органа федерального государственного энергетического надзора присоединяемых Устройств, руб./кВт | 19
Осуществление сетевой организацией фактического присоединения объектов Заявителя к электрическим сетям и включение коммутационного аппарата (фиксация коммутационного аппарата в положении "включено"), руб./кВт | 175
Стандартизированная ставка С3 без НДС в ценах 2001 года, руб./км | 377903
Коэффициент, учитывающий прокладку двух кабелей в траншее | 2
Стандартизированная ставка С4 без НДС в ценах 2001 года, руб./кВт | 760.81
Коэффициент перевода с третьей категории надежности потребителя в первую | 2
Индекс изменения сметной стоимости строительно-монтажных работ для субъекта Российской Федерации на 3 квартал базового (2015) года при учете расходов на подземную прокладку кабеля с алюминиевыми жилами | 4.91
Индекс изменения сметной стоимости строительно-монтажных работ для субъекта Российской Федерации на 3 квартал базового (2015) года при учете расходов на прочие объекты | 6.1
С использованием ставок платы за единицу максимальной мощности
Ставка платы за осуществление мероприятий, включаемых в стандартизированную тарифную ставку за технологическое присоединение, руб./кВт
Ставка платы за строительство кабельных линий на 6-10 кВ (в одноцепном исполнении) без НДС, руб./кВт
Ставка платы за строительство пунктов секционирования без НДС, руб./кВт
Коэффициент перевода с третьей категории надежности потребителя в первую
Затраты на подключение к централизованной системе водоснабжения в базовом (2015) году, тыс. руб. | 2975.59
Величина подключаемой (технологически присоединяемой) нагрузки к централизованной системе водоснабжения, м3/сут. | 3.7
Длина сети водоснабжения, м | 300
Ставка тарифа за подключаемую (технологически присоединяемую) нагрузку без НДС, руб./м3/сут. | 139348
Ставка тарифа на подключение за протяженность без НДС, руб./м | 8200
Затраты на подключение к централизованной системе водоотведения в базовом (2015) году, тыс. руб. | 2607.21
Величина подключаемой (технологически присоединяемой) нагрузки к централизованной системе водоотведения, м3/сут. | 0.2
Длина сети водоотведения, м | 300
Ставка тарифа за подключаемую (технологически присоединяемую) нагрузку без НДС, руб./м3/сут. | 119543
Ставка тарифа на подключение за протяженность без НДС, руб./м | 8611
Величина затрат на подключение к газораспределительным сетям в базовом (2015) году, тыс. руб. | 0
Норма доходности инвестированного капитала, % | 6.34
Ключевая ставка Банка России за 9 месяцев 2021 года, % | 5.18
Базовый уровень нормы доходности инвестированного капитала, % | 13.88
Базовый уровень ключевой ставки Банка России, % | 12.64
Налоги | 306.61
Расходы по налогу на прибыль, тыс. руб. | 4844.51
Ставка налога на прибыль, % | 20
Расходы на уплату налога на имущество, тыс. руб. | 3959.12
Ставка налога на имущество, % | 2.2
Расходы на уплату земельного налога, тыс. руб. | 2.36
Ставка земельного налога, % | 0.3
Удельная кадастровая стоимость земельного участка в базовом (2015) году, тыс. руб./м2 | 0.11875
Период амортизации котельной и тепловых сетей, лет | 15
Прочие расходы | 347.39
Расходы на электрическую энергию на собственные нужды котельной в базовом (2015) году, тыс. руб. | 1395.82
Цена (тариф) на электрическую энергию в базовом (2015) году, руб./кВтч | 2.7
Максимальная мощность энергопринимающих устройств котельной, кВт | 180
Продолжительность годовой работы котельной, ч | 8497.2
КИУМ | 0.338
Расходы на водоподготовку и водоотведение в базовом (2015) году, тыс. руб. | 28.64
Тариф на водоснабжение в базовом (2015) году без НДС, руб./м3 | 20.92
Тариф на водоотведение в базовом (2015) году без НДС, руб./м3 | 16.26
Расход воды на водоподготовку, м3/год | 1239.175
Расход воды на собственные нужды котельной, м3/год | 73
Объем водоотведения, м3/год | 73
Расходы на оплату труда персонала котельной в базовом (2015) году, тыс. руб. | 1708.25
Среднемесячная заработная плата в базовом (2015) году, руб. | 26707.9
Заработная плата, тыс. руб. | 1286.54
Страховые взносы, тыс. руб. | 421.71
Коэффициент корректировки базового уровня ежемесячной оплаты труда | 0.31
Расходы на техническое обслуживание и ремонт основных средств котельной в базовом (2015) году, тыс. руб. | 1561.94
Базовая величина капитальных затрат на основные средства котельной, тыс. руб. | 73447
Коэффициент расходов на техническое обслуживание и ремонт основных средств котельной | 0.02
Базовая величина капитальных затрат на основные средства тепловых сетей, тыс. руб. | 6200
Коэффициент расходов на техническое обслуживание и ремонт основных средств тепловых сетей | 0.015
Иные прочие расходы при производстве тепловой энергии котельной в базовом (2015) году, тыс. руб. | 2579.41
Прочие расходы без учета затрат на электрическую энергию (мощность) на собственные нужды котельной, тыс. руб. | 5198.36
Коэффициент расходов на плату за выбросы в атмосферный воздух | 0.009
Накопленный ИЦП от базового до 2022 года, %: | 157.58
Значения ИЦП по годам (для приведения значений, рассчитанных в ценах базового года, к уровню цен года, на который выполняется расчет)
Год
2016 | 4.32
2017 | 7.6
2018 | 11.9
2019 | 2.9
2020 | -2.9
2021 | 21.2
2022 | 3.6

## Кабинетный
ИСХОДНЫЕ ДАННЫЕ И РЕЗУЛЬТАТЫ РАСЧЕТА СТОИМОСТИ ТЕПЛОВОЙ ЭНЕРГИИ (МОЩНОСТИ) ПО МЕТОДУ «АЛЬТЕРНАТИВНОЙ КОТЕЛЬНОЙ» (метод АК)
Регион: | Новосибирская область
Населенный пункт: | село Кабинетное, Чулымский муниципальный район (50659413101)
Вид топлива: | Уголь
Год: | 2022
Индивидуальный объем потребления тепловой энергии, Гкал: | 1
Цена на тепловую энергию (мощность) по методу АК (без НДС), руб./Гкал | 2839.03
Расходы на топливо: | 828.23
Возврат капитальных затрат: | 1301.3
Расходы на уплату налогов: | 306.61
Прочие расходы: | 347.23
Расходы по сомнительным долгам: | 55.67
Расходы на топливо, руб./Гкал | 828.23
Параметры, изменяемые пользователем
Вид цены на газ
Низшая теплота сгорания топлива, ккал/м3 (ккал/кг) | 5100
Цена на топливо с учетом доставки на 2020 год без НДС, руб./тыс.м3 (руб./т н.т.) | 2826.07
Оптовая цена на топливо, руб./тыс.м3
Тарифы на услуги по транспортировке газа по газораспределительным сетям, руб./тыс.м3
Размер платы за снабженческо-сбытовые услуги, руб./тыс.м3
Специальные надбавки к тарифам на транспортировку газа, руб./тыс.м3
Прогнозный индекс роста цены топлива на 2021 год, % | 16.5
Прогнозный индекс роста цены топлива на 2022 год, % | 3.9
Используемые технико-экономические параметры
Удельный расход условного топлива, кг у.т./Гкал | 176.4
Низшая теплота сгорания условного топлива, ккал/кг у.т. | 7000
Коэффициент перевода натурального топлива в условное топливо, кг у.т./кг (кг у.т./м3) | 0.729
Возврат капитальных затрат, руб./Гкал | 1301.3
Условия, выбираемые пользователем
Территория распространения вечномёрзлых грунтов | Нет
Температурная зона | 5
Ближайшее поселение / городской округ | Новосибирск
Сейсмичность, баллов | менее 6
Расстояние до ближайшего административного центра субъекта РФ, км | до 200
Объем полезного отпуска тепловой энергии котельной, тыс. Гкал | 28.72
Установленная тепловая мощность котельной, Гкал/ч | 10
Коэффициент готовности, учитывающий продолжительность годовой работы оборудования котельной | 0.97
КИУМ | 0.338
Капитальные затраты на строительство тепловых сетей, тыс. руб. | 38175.48
Базовая величина капитальных затрат на строительство тепловых сетей, тыс. руб.: | 22790
Коэффициент температурной зоны для тепловых сетей | 1.063
Коэффициент сейсмического влияния для тепловых сетей | 1
Капитальные затраты на строительство котельной, тыс. руб. | 218487.39
Базовая величина капитальных затрат на строительство котельной, тыс. руб. | 122699
Коэффициент температурной зоны для котельной | 1.13
Коэффициент сейсмического влияния для котельной | 1
Коэффициент влияния расстояния на транспортировку основных средств | 1
Срок возврата инвестированного капитала, лет | 10
Стоимость земельного участка, тыс. руб. | 785.94
Удельная стоимость земельного участка в базовом (2015) году без НДС, тыс. руб./м2 | 0.11875
Площадь земельного участка, м2 | 4200
Суммарные затраты на подключение к инфраструктуре, тыс. руб. | 13276.82
Затраты на подключение котельной к электрическим сетям в базовом (2015) году, тыс. руб. | 2842.54
Объем максимальной мощности энергопринимающих устройств котельной, кВт | 180
Суммарная протяженность кабельных линий на уровне напряжения, указанном в технико-экономических параметрах работы котельной, км | 0.3
С использованием стандартизированных ставок
Стандартизированная ставка С1, руб./кВт | 325
Подготовка и выдача сетевой организацией технических условий Заявителю, руб./кВт | 52
Проверка сетевой организацией выполнения Заявителем технических условий, руб./кВт | 79
Участие сетевой организации в осмотре (обследовании) должностным лицом органа федерального государственного энергетического надзора присоединяемых Устройств, руб./кВт | 19
Осуществление сетевой организацией фактического присоединения объектов Заявителя к электрическим сетям и включение коммутационного аппарата (фиксация коммутационного аппарата в положении "включено"), руб./кВт | 175
Стандартизированная ставка С3 без НДС в ценах 2001 года, руб./км | 377903
Коэффициент, учитывающий прокладку двух кабелей в траншее | 2
Стандартизированная ставка С4 без НДС в ценах 2001 года, руб./кВт | 760.81
Коэффициент перевода с третьей категории надежности потребителя в первую | 2
Индекс изменения сметной стоимости строительно-монтажных работ для субъекта Российской Федерации на 3 квартал базового (2015) года при учете расходов на подземную прокладку кабеля с алюминиевыми жилами | 4.91
Индекс изменения сметной стоимости строительно-монтажных работ для субъекта Российской Федерации на 3 квартал базового (2015) года при учете расходов на прочие объекты | 6.1
С использованием ставок платы за единицу максимальной мощности
Ставка платы за осуществление мероприятий, включаемых в стандартизированную тарифную ставку за технологическое присоединение, руб./кВт
Ставка платы за строительство кабельных линий на 6-10 кВ (в одноцепном исполнении) без НДС, руб./кВт
Ставка платы за строительство пунктов секционирования без НДС, руб./кВт
Коэффициент перевода с третьей категории надежности потребителя в первую
Затраты на подключение к централизованной системе водоснабжения в базовом (2015) году, тыс. руб. | 2975.59
Величина подключаемой (технологически присоединяемой) нагрузки к централизованной системе водоснабжения, м3/сут. | 3.7
Длина сети водоснабжения, м | 300
Ставка тарифа за подключаемую (технологически присоединяемую) нагрузку без НДС, руб./м3/сут. | 139348
Ставка тарифа на подключение за протяженность без НДС, руб./м | 8200
Затраты на подключение к централизованной системе водоотведения в базовом (2015) году, тыс. руб. | 2607.21
Величина подключаемой (технологически присоединяемой) нагрузки к централизованной системе водоотведения, м3/сут. | 0.2
Длина сети водоотведения, м | 300
Ставка тарифа за подключаемую (технологически присоединяемую) нагрузку без НДС, руб./м3/сут. | 119543
Ставка тарифа на подключение за протяженность без НДС, руб./м | 8611
Величина затрат на подключение к газораспределительным сетям в базовом (2015) году, тыс. руб. | 0
Норма доходности инвестированного капитала, % | 6.34
Ключевая ставка Банка России за 9 месяцев 2021 года, % | 5.18
Базовый уровень нормы доходности инвестированного капитала, % | 13.88
Базовый уровень ключевой ставки Банка России, % | 12.64
Налоги | 306.61
Расходы по налогу на прибыль, тыс. руб. | 4844.51
Ставка налога на прибыль, % | 20
Расходы на уплату налога на имущество, тыс. руб. | 3959.12
Ставка налога на имущество, % | 2.2
Расходы на уплату земельного налога, тыс. руб. | 2.36
Ставка земельного налога, % | 0.3
Удельная кадастровая стоимость земельного участка в базовом (2015) году, тыс. руб./м2 | 0.11875
Период амортизации котельной и тепловых сетей, лет | 15
Прочие расходы | 347.23
Расходы на электрическую энергию на собственные нужды котельной в базовом (2015) году, тыс. руб. | 1395.82
Цена (тариф) на электрическую энергию в базовом (2015) году, руб./кВтч | 2.7
Максимальная мощность энергопринимающих устройств котельной, кВт | 180
Продолжительность годовой работы котельной, ч | 8497.2
КИУМ | 0.338
Расходы на водоподготовку и водоотведение в базовом (2015) году, тыс. руб. | 25.75
Тариф на водоснабжение в базовом (2015) году без НДС, руб./м3 | 18.72
Тариф на водоотведение в базовом (2015) году без НДС, руб./м3 | 16.26
Расход воды на водоподготовку, м3/год | 1239.175
Расход воды на собственные нужды котельной, м3/год | 73
Объем водоотведения, м3/год | 73
Расходы на оплату труда персонала котельной в базовом (2015) году, тыс. руб. | 1708.25
Среднемесячная заработная плата в базовом (2015) году, руб. | 26707.9
Заработная плата, тыс. руб. | 1286.54
Страховые взносы, тыс. руб. | 421.71
Коэффициент корректировки базового уровня ежемесячной оплаты труда | 0.31
Расходы на техническое обслуживание и ремонт основных средств котельной в базовом (2015) году, тыс. руб. | 1561.94
Базовая величина капитальных затрат на основные средства котельной, тыс. руб. | 73447
Коэффициент расходов на техническое обслуживание и ремонт основных средств котельной | 0.02
Базовая величина капитальных затрат на основные средства тепловых сетей, тыс. руб. | 6200
Коэффициент расходов на техническое обслуживание и ремонт основных средств тепловых сетей | 0.015
Иные прочие расходы при производстве тепловой энергии котельной в базовом (2015) году, тыс. руб. | 2579.18
Прочие расходы без учета затрат на электрическую энергию (мощность) на собственные нужды котельной, тыс. руб. | 5193.81
Коэффициент расходов на плату за выбросы в атмосферный воздух | 0.009
Накопленный ИЦП от базового до 2022 года, %: | 157.58
Значения ИЦП по годам (для приведения значений, рассчитанных в ценах базового года, к уровню цен года, на который выполняется расчет)
Год
2016 | 4.32
2017 | 7.6
2018 | 11.9
2019 | 2.9
2020 | -2.9
2021 | 21.2
2022 | 3.6

## Иткульский
ИСХОДНЫЕ ДАННЫЕ И РЕЗУЛЬТАТЫ РАСЧЕТА СТОИМОСТИ ТЕПЛОВОЙ ЭНЕРГИИ (МОЩНОСТИ) ПО МЕТОДУ «АЛЬТЕРНАТИВНОЙ КОТЕЛЬНОЙ» (метод АК)
Регион: | Новосибирская область
Населенный пункт: | село Иткуль, Чулымский муниципальный район (50659410126)
Вид топлива: | Уголь
Год: | 2022
Индивидуальный объем потребления тепловой энергии, Гкал: | 1
Цена на тепловую энергию (мощность) по методу АК (без НДС), руб./Гкал | 2839.86
Расходы на топливо: | 828.23
Возврат капитальных затрат: | 1301.3
Расходы на уплату налогов: | 306.61
Прочие расходы: | 348.04
Расходы по сомнительным долгам: | 55.68
Расходы на топливо, руб./Гкал | 828.23
Параметры, изменяемые пользователем
Вид цены на газ
Низшая теплота сгорания топлива, ккал/м3 (ккал/кг) | 5100
Цена на топливо с учетом доставки на 2020 год без НДС, руб./тыс.м3 (руб./т н.т.) | 2826.07
Оптовая цена на топливо, руб./тыс.м3
Тарифы на услуги по транспортировке газа по газораспределительным сетям, руб./тыс.м3
Размер платы за снабженческо-сбытовые услуги, руб./тыс.м3
Специальные надбавки к тарифам на транспортировку газа, руб./тыс.м3
Прогнозный индекс роста цены топлива на 2021 год, % | 16.5
Прогнозный индекс роста цены топлива на 2022 год, % | 3.9
Используемые технико-экономические параметры
Удельный расход условного топлива, кг у.т./Гкал | 176.4
Низшая теплота сгорания условного топлива, ккал/кг у.т. | 7000
Коэффициент перевода натурального топлива в условное топливо, кг у.т./кг (кг у.т./м3) | 0.729
Возврат капитальных затрат, руб./Гкал | 1301.3
Условия, выбираемые пользователем
Территория распространения вечномёрзлых грунтов | Нет
Температурная зона | 5
Ближайшее поселение / городской округ | Новосибирск
Сейсмичность, баллов | менее 6
Расстояние до ближайшего административного центра субъекта РФ, км | до 200
Объем полезного отпуска тепловой энергии котельной, тыс. Гкал | 28.72
Установленная тепловая мощность котельной, Гкал/ч | 10
Коэффициент готовности, учитывающий продолжительность годовой работы оборудования котельной | 0.97
КИУМ | 0.338
Капитальные затраты на строительство тепловых сетей, тыс. руб. | 38175.48
Базовая величина капитальных затрат на строительство тепловых сетей, тыс. руб.: | 22790
Коэффициент температурной зоны для тепловых сетей | 1.063
Коэффициент сейсмического влияния для тепловых сетей | 1
Капитальные затраты на строительство котельной, тыс. руб. | 218487.39
Базовая величина капитальных затрат на строительство котельной, тыс. руб. | 122699
Коэффициент температурной зоны для котельной | 1.13
Коэффициент сейсмического влияния для котельной | 1
Коэффициент влияния расстояния на транспортировку основных средств | 1
Срок возврата инвестированного капитала, лет | 10
Стоимость земельного участка, тыс. руб. | 785.94
Удельная стоимость земельного участка в базовом (2015) году без НДС, тыс. руб./м2 | 0.11875
Площадь земельного участка, м2 | 4200
Суммарные затраты на подключение к инфраструктуре, тыс. руб. | 13276.82
Затраты на подключение котельной к электрическим сетям в базовом (2015) году, тыс. руб. | 2842.54
Объем максимальной мощности энергопринимающих устройств котельной, кВт | 180
Суммарная протяженность кабельных линий на уровне напряжения, указанном в технико-экономических параметрах работы котельной, км | 0.3
С использованием стандартизированных ставок
Стандартизированная ставка С1, руб./кВт | 325
Подготовка и выдача сетевой организацией технических условий Заявителю, руб./кВт | 52
Проверка сетевой организацией выполнения Заявителем технических условий, руб./кВт | 79
Участие сетевой организации в осмотре (обследовании) должностным лицом органа федерального государственного энергетического надзора присоединяемых Устройств, руб./кВт | 19
Осуществление сетевой организацией фактического присоединения объектов Заявителя к электрическим сетям и включение коммутационного аппарата (фиксация коммутационного аппарата в положении "включено"), руб./кВт | 175
Стандартизированная ставка С3 без НДС в ценах 2001 года, руб./км | 377903
Коэффициент, учитывающий прокладку двух кабелей в траншее | 2
Стандартизированная ставка С4 без НДС в ценах 2001 года, руб./кВт | 760.81
Коэффициент перевода с третьей категории надежности потребителя в первую | 2
Индекс изменения сметной стоимости строительно-монтажных работ для субъекта Российской Федерации на 3 квартал базового (2015) года при учете расходов на подземную прокладку кабеля с алюминиевыми жилами | 4.91
Индекс изменения сметной стоимости строительно-монтажных работ для субъекта Российской Федерации на 3 квартал базового (2015) года при учете расходов на прочие объекты | 6.1
С использованием ставок платы за единицу максимальной мощности
Ставка платы за осуществление мероприятий, включаемых в стандартизированную тарифную ставку за технологическое присоединение, руб./кВт
Ставка платы за строительство кабельных линий на 6-10 кВ (в одноцепном исполнении) без НДС, руб./кВт
Ставка платы за строительство пунктов секционирования без НДС, руб./кВт
Коэффициент перевода с третьей категории надежности потребителя в первую
Затраты на подключение к централизованной системе водоснабжения в базовом (2015) году, тыс. руб. | 2975.59
Величина подключаемой (технологически присоединяемой) нагрузки к централизованной системе водоснабжения, м3/сут. | 3.7
Длина сети водоснабжения, м | 300
Ставка тарифа за подключаемую (технологически присоединяемую) нагрузку без НДС, руб./м3/сут. | 139348
Ставка тарифа на подключение за протяженность без НДС, руб./м | 8200
Затраты на подключение к централизованной системе водоотведения в базовом (2015) году, тыс. руб. | 2607.21
Величина подключаемой (технологически присоединяемой) нагрузки к централизованной системе водоотведения, м3/сут. | 0.2
Длина сети водоотведения, м | 300
Ставка тарифа за подключаемую (технологически присоединяемую) нагрузку без НДС, руб./м3/сут. | 119543
Ставка тарифа на подключение за протяженность без НДС, руб./м | 8611
Величина затрат на подключение к газораспределительным сетям в базовом (2015) году, тыс. руб. | 0
Норма доходности инвестированного капитала, % | 6.34
Ключевая ставка Банка России за 9 месяцев 2021 года, % | 5.18
Базовый уровень нормы доходности инвестированного капитала, % | 13.88
Базовый уровень ключевой ставки Банка России, % | 12.64
Налоги | 306.61
Расходы по налогу на прибыль, тыс. руб. | 4844.51
Ставка налога на прибыль, % | 20
Расходы на уплату налога на имущество, тыс. руб. | 3959.12
Ставка налога на имущество, % | 2.2
Расходы на уплату земельного налога, тыс. руб. | 2.36
Ставка земельного налога, % | 0.3
Удельная кадастровая стоимость земельного участка в базовом (2015) году, тыс. руб./м2 | 0.11875
Период амортизации котельной и тепловых сетей, лет | 15
Прочие расходы | 348.04
Расходы на электрическую энергию на собственные нужды котельной в базовом (2015) году, тыс. руб. | 1395.82
Цена (тариф) на электрическую энергию в базовом (2015) году, руб./кВтч | 2.7
Максимальная мощность энергопринимающих устройств котельной, кВт | 180
Продолжительность годовой работы котельной, ч | 8497.2
КИУМ | 0.338
Расходы на водоподготовку и водоотведение в базовом (2015) году, тыс. руб. | 39.87
Тариф на водоснабжение в базовом (2015) году без НДС, руб./м3 | 29.48
Тариф на водоотведение в базовом (2015) году без НДС, руб./м3 | 16.26
Расход воды на водоподготовку, м3/год | 1239.175
Расход воды на собственные нужды котельной, м3/год | 73
Объем водоотведения, м3/год | 73
Расходы на оплату труда персонала котельной в базовом (2015) году, тыс. руб. | 1708.25
Среднемесячная заработная плата в базовом (2015) году, руб. | 26707.9
Заработная плата, тыс. руб. | 1286.54
Страховые взносы, тыс. руб. | 421.71
Коэффициент корректировки базового уровня ежемесячной оплаты труда | 0.31
Расходы на техническое обслуживание и ремонт основных средств котельной в базовом (2015) году, тыс. руб. | 1561.94
Базовая величина капитальных затрат на основные средства котельной, тыс. руб. | 73447
Коэффициент расходов на техническое обслуживание и ремонт основных средств котельной | 0.02
Базовая величина капитальных затрат на основные средства тепловых сетей, тыс. руб. | 6200
Коэффициент расходов на техническое обслуживание и ремонт основных средств тепловых сетей | 0.015
Иные прочие расходы при производстве тепловой энергии котельной в базовом (2015) году, тыс. руб. | 2580.29
Прочие расходы без учета затрат на электрическую энергию (мощность) на собственные нужды котельной, тыс. руб. | 5216.06
Коэффициент расходов на плату за выбросы в атмосферный воздух | 0.009
Накопленный ИЦП от базового до 2022 года, %: | 157.58
Значения ИЦП по годам (для приведения значений, рассчитанных в ценах базового года, к уровню цен года, на который выполняется расчет)
Год
2016 | 4.32
2017 | 7.6
2018 | 11.9
2019 | 2.9
2020 | -2.9
2021 | 21.2
2022 | 3.6

## Воздвиженский
ИСХОДНЫЕ ДАННЫЕ И РЕЗУЛЬТАТЫ РАСЧЕТА СТОИМОСТИ ТЕПЛОВОЙ ЭНЕРГИИ (МОЩНОСТИ) ПО МЕТОДУ «АЛЬТЕРНАТИВНОЙ КОТЕЛЬНОЙ» (метод АК)
Регион: | Новосибирская область
Населенный пункт: | поселок Воздвиженский, Чулымский муниципальный район (50659407101)
Вид топлива: | Уголь
Год: | 2022
Индивидуальный объем потребления тепловой энергии, Гкал: | 1
Цена на тепловую энергию (мощность) по методу АК (без НДС), руб./Гкал | 2839.2
Расходы на топливо: | 828.23
Возврат капитальных затрат: | 1301.3
Расходы на уплату налогов: | 306.61
Прочие расходы: | 347.4
Расходы по сомнительным долгам: | 55.67
Расходы на топливо, руб./Гкал | 828.23
Параметры, изменяемые пользователем
Вид цены на газ
Низшая теплота сгорания топлива, ккал/м3 (ккал/кг) | 5100
Цена на топливо с учетом доставки на 2020 год без НДС, руб./тыс.м3 (руб./т н.т.) | 2826.07
Оптовая цена на топливо, руб./тыс.м3
Тарифы на услуги по транспортировке газа по газораспределительным сетям, руб./тыс.м3
Размер платы за снабженческо-сбытовые услуги, руб./тыс.м3
Специальные надбавки к тарифам на транспортировку газа, руб./тыс.м3
Прогнозный индекс роста цены топлива на 2021 год, % | 16.5
Прогнозный индекс роста цены топлива на 2022 год, % | 3.9
Используемые технико-экономические параметры
Удельный расход условного топлива, кг у.т./Гкал | 176.4
Низшая теплота сгорания условного топлива, ккал/кг у.т. | 7000
Коэффициент перевода натурального топлива в условное топливо, кг у.т./кг (кг у.т./м3) | 0.729
Возврат капитальных затрат, руб./Гкал | 1301.3
Условия, выбираемые пользователем
Территория распространения вечномёрзлых грунтов | Нет
Температурная зона | 5
Ближайшее поселение / городской округ | Новосибирск
Сейсмичность, баллов | менее 6
Расстояние до ближайшего административного центра субъекта РФ, км | до 200
Объем полезного отпуска тепловой энергии котельной, тыс. Гкал | 28.72
Установленная тепловая мощность котельной, Гкал/ч | 10
Коэффициент готовности, учитывающий продолжительность годовой работы оборудования котельной | 0.97
КИУМ | 0.338
Капитальные затраты на строительство тепловых сетей, тыс. руб. | 38175.48
Базовая величина капитальных затрат на строительство тепловых сетей, тыс. руб.: | 22790
Коэффициент температурной зоны для тепловых сетей | 1.063
Коэффициент сейсмического влияния для тепловых сетей | 1
Капитальные затраты на строительство котельной, тыс. руб. | 218487.39
Базовая величина капитальных затрат на строительство котельной, тыс. руб. | 122699
Коэффициент температурной зоны для котельной | 1.13
Коэффициент сейсмического влияния для котельной | 1
Коэффициент влияния расстояния на транспортировку основных средств | 1
Срок возврата инвестированного капитала, лет | 10
Стоимость земельного участка, тыс. руб. | 785.94
Удельная стоимость земельного участка в базовом (2015) году без НДС, тыс. руб./м2 | 0.11875
Площадь земельного участка, м2 | 4200
Суммарные затраты на подключение к инфраструктуре, тыс. руб. | 13276.82
Затраты на подключение котельной к электрическим сетям в базовом (2015) году, тыс. руб. | 2842.54
Объем максимальной мощности энергопринимающих устройств котельной, кВт | 180
Суммарная протяженность кабельных линий на уровне напряжения, указанном в технико-экономических параметрах работы котельной, км | 0.3
С использованием стандартизированных ставок
Стандартизированная ставка С1, руб./кВт | 325
Подготовка и выдача сетевой организацией технических условий Заявителю, руб./кВт | 52
Проверка сетевой организацией выполнения Заявителем технических условий, руб./кВт | 79
Участие сетевой организации в осмотре (обследовании) должностным лицом органа федерального государственного энергетического надзора присоединяемых Устройств, руб./кВт | 19
Осуществление сетевой организацией фактического присоединения объектов Заявителя к электрическим сетям и включение коммутационного аппарата (фиксация коммутационного аппарата в положении "включено"), руб./кВт | 175
Стандартизированная ставка С3 без НДС в ценах 2001 года, руб./км | 377903
Коэффициент, учитывающий прокладку двух кабелей в траншее | 2
Стандартизированная ставка С4 без НДС в ценах 2001 года, руб./кВт | 760.81
Коэффициент перевода с третьей категории надежности потребителя в первую | 2
Индекс изменения сметной стоимости строительно-монтажных работ для субъекта Российской Федерации на 3 квартал базового (2015) года при учете расходов на подземную прокладку кабеля с алюминиевыми жилами | 4.91
Индекс изменения сметной стоимости строительно-монтажных работ для субъекта Российской Федерации на 3 квартал базового (2015) года при учете расходов на прочие объекты | 6.1
С использованием ставок платы за единицу максимальной мощности
Ставка платы за осуществление мероприятий, включаемых в стандартизированную тарифную ставку за технологическое присоединение, руб./кВт
Ставка платы за строительство кабельных линий на 6-10 кВ (в одноцепном исполнении) без НДС, руб./кВт
Ставка платы за строительство пунктов секционирования без НДС, руб./кВт
Коэффициент перевода с третьей категории надежности потребителя в первую
Затраты на подключение к централизованной системе водоснабжения в базовом (2015) году, тыс. руб. | 2975.59
Величина подключаемой (технологически присоединяемой) нагрузки к централизованной системе водоснабжения, м3/сут. | 3.7
Длина сети водоснабжения, м | 300
Ставка тарифа за подключаемую (технологически присоединяемую) нагрузку без НДС, руб./м3/сут. | 139348
Ставка тарифа на подключение за протяженность без НДС, руб./м | 8200
Затраты на подключение к централизованной системе водоотведения в базовом (2015) году, тыс. руб. | 2607.21
Величина подключаемой (технологически присоединяемой) нагрузки к централизованной системе водоотведения, м3/сут. | 0.2
Длина сети водоотведения, м | 300
Ставка тарифа за подключаемую (технологически присоединяемую) нагрузку без НДС, руб./м3/сут. | 119543
Ставка тарифа на подключение за протяженность без НДС, руб./м | 8611
Величина затрат на подключение к газораспределительным сетям в базовом (2015) году, тыс. руб. | 0
Норма доходности инвестированного капитала, % | 6.34
Ключевая ставка Банка России за 9 месяцев 2021 года, % | 5.18
Базовый уровень нормы доходности инвестированного капитала, % | 13.88
Базовый уровень ключевой ставки Банка России, % | 12.64
Налоги | 306.61
Расходы по налогу на прибыль, тыс. руб. | 4844.51
Ставка налога на прибыль, % | 20
Расходы на уплату налога на имущество, тыс. руб. | 3959.12
Ставка налога на имущество, % | 2.2
Расходы на уплату земельного налога, тыс. руб. | 2.36
Ставка земельного налога, % | 0.3
Удельная кадастровая стоимость земельного участка в базовом (2015) году, тыс. руб./м2 | 0.11875
Период амортизации котельной и тепловых сетей, лет | 15
Прочие расходы | 347.4
Расходы на электрическую энергию на собственные нужды котельной в базовом (2015) году, тыс. руб. | 1395.82
Цена (тариф) на электрическую энергию в базовом (2015) году, руб./кВтч | 2.7
Максимальная мощность энергопринимающих устройств котельной, кВт | 180
Продолжительность годовой работы котельной, ч | 8497.2
КИУМ | 0.338
Расходы на водоподготовку и водоотведение в базовом (2015) году, тыс. руб. | 28.68
Тариф на водоснабжение в базовом (2015) году без НДС, руб./м3 | 20.9486
Тариф на водоотведение в базовом (2015) году без НДС, руб./м3 | 16.26
Расход воды на водоподготовку, м3/год | 1239.175
Расход воды на собственные нужды котельной, м3/год | 73
Объем водоотведения, м3/год | 73
Расходы на оплату труда персонала котельной в базовом (2015) году, тыс. руб. | 1708.25
Среднемесячная заработная плата в базовом (2015) году, руб. | 26707.9
Заработная плата, тыс. руб. | 1286.54
Страховые взносы, тыс. руб. | 421.71
Коэффициент корректировки базового уровня ежемесячной оплаты труда | 0.31
Расходы на техническое обслуживание и ремонт основных средств котельной в базовом (2015) году, тыс. руб. | 1561.94
Базовая величина капитальных затрат на основные средства котельной, тыс. руб. | 73447
Коэффициент расходов на техническое обслуживание и ремонт основных средств котельной | 0.02
Базовая величина капитальных затрат на основные средства тепловых сетей, тыс. руб. | 6200
Коэффициент расходов на техническое обслуживание и ремонт основных средств тепловых сетей | 0.015
Иные прочие расходы при производстве тепловой энергии котельной в базовом (2015) году, тыс. руб. | 2579.41
Прочие расходы без учета затрат на электрическую энергию (мощность) на собственные нужды котельной, тыс. руб. | 5198.42
Коэффициент расходов на плату за выбросы в атмосферный воздух | 0.009
Накопленный ИЦП от базового до 2022 года, %: | 157.58
Значения ИЦП по годам (для приведения значений, рассчитанных в ценах базового года, к уровню цен года, на который выполняется расчет)
Год
2016 | 4.32
2017 | 7.6
2018 | 11.9
2019 | 2.9
2020 | -2.9
2021 | 21.2
2022 | 3.6

## Большеникольский
ИСХОДНЫЕ ДАННЫЕ И РЕЗУЛЬТАТЫ РАСЧЕТА СТОИМОСТИ ТЕПЛОВОЙ ЭНЕРГИИ (МОЩНОСТИ) ПО МЕТОДУ «АЛЬТЕРНАТИВНОЙ КОТЕЛЬНОЙ» (метод АК)
Регион: | Новосибирская область
Населенный пункт: | село Большеникольское, Чулымский муниципальный район (50659404101)
Вид топлива: | Уголь
Год: | 2022
Индивидуальный объем потребления тепловой энергии, Гкал: | 1
Цена на тепловую энергию (мощность) по методу АК (без НДС), руб./Гкал | 2839.09
Расходы на топливо: | 828.23
Возврат капитальных затрат: | 1301.3
Расходы на уплату налогов: | 306.61
Прочие расходы: | 347.28
Расходы по сомнительным долгам: | 55.67
Расходы на топливо, руб./Гкал | 828.23
Параметры, изменяемые пользователем
Вид цены на газ
Низшая теплота сгорания топлива, ккал/м3 (ккал/кг) | 5100
Цена на топливо с учетом доставки на 2020 год без НДС, руб./тыс.м3 (руб./т н.т.) | 2826.07
Оптовая цена на топливо, руб./тыс.м3
Тарифы на услуги по транспортировке газа по газораспределительным сетям, руб./тыс.м3
Размер платы за снабженческо-сбытовые услуги, руб./тыс.м3
Специальные надбавки к тарифам на транспортировку газа, руб./тыс.м3
Прогнозный индекс роста цены топлива на 2021 год, % | 16.5
Прогнозный индекс роста цены топлива на 2022 год, % | 3.9
Используемые технико-экономические параметры
Удельный расход условного топлива, кг у.т./Гкал | 176.4
Низшая теплота сгорания условного топлива, ккал/кг у.т. | 7000
Коэффициент перевода натурального топлива в условное топливо, кг у.т./кг (кг у.т./м3) | 0.729
Возврат капитальных затрат, руб./Гкал | 1301.3
Условия, выбираемые пользователем
Территория распространения вечномёрзлых грунтов | Нет
Температурная зона | 5
Ближайшее поселение / городской округ | Новосибирск
Сейсмичность, баллов | менее 6
Расстояние до ближайшего административного центра субъекта РФ, км | до 200
Объем полезного отпуска тепловой энергии котельной, тыс. Гкал | 28.72
Установленная тепловая мощность котельной, Гкал/ч | 10
Коэффициент готовности, учитывающий продолжительность годовой работы оборудования котельной | 0.97
КИУМ | 0.338
Капитальные затраты на строительство тепловых сетей, тыс. руб. | 38175.48
Базовая величина капитальных затрат на строительство тепловых сетей, тыс. руб.: | 22790
Коэффициент температурной зоны для тепловых сетей | 1.063
Коэффициент сейсмического влияния для тепловых сетей | 1
Капитальные затраты на строительство котельной, тыс. руб. | 218487.39
Базовая величина капитальных затрат на строительство котельной, тыс. руб. | 122699
Коэффициент температурной зоны для котельной | 1.13
Коэффициент сейсмического влияния для котельной | 1
Коэффициент влияния расстояния на транспортировку основных средств | 1
Срок возврата инвестированного капитала, лет | 10
Стоимость земельного участка, тыс. руб. | 785.94
Удельная стоимость земельного участка в базовом (2015) году без НДС, тыс. руб./м2 | 0.11875
Площадь земельного участка, м2 | 4200
Суммарные затраты на подключение к инфраструктуре, тыс. руб. | 13276.82
Затраты на подключение котельной к электрическим сетям в базовом (2015) году, тыс. руб. | 2842.54
Объем максимальной мощности энергопринимающих устройств котельной, кВт | 180
Суммарная протяженность кабельных линий на уровне напряжения, указанном в технико-экономических параметрах работы котельной, км | 0.3
С использованием стандартизированных ставок
Стандартизированная ставка С1, руб./кВт | 325
Подготовка и выдача сетевой организацией технических условий Заявителю, руб./кВт | 52
Проверка сетевой организацией выполнения Заявителем технических условий, руб./кВт | 79
Участие сетевой организации в осмотре (обследовании) должностным лицом органа федерального государственного энергетического надзора присоединяемых Устройств, руб./кВт | 19
Осуществление сетевой организацией фактического присоединения объектов Заявителя к электрическим сетям и включение коммутационного аппарата (фиксация коммутационного аппарата в положении "включено"), руб./кВт | 175
Стандартизированная ставка С3 без НДС в ценах 2001 года, руб./км | 377903
Коэффициент, учитывающий прокладку двух кабелей в траншее | 2
Стандартизированная ставка С4 без НДС в ценах 2001 года, руб./кВт | 760.81
Коэффициент перевода с третьей категории надежности потребителя в первую | 2
Индекс изменения сметной стоимости строительно-монтажных работ для субъекта Российской Федерации на 3 квартал базового (2015) года при учете расходов на подземную прокладку кабеля с алюминиевыми жилами | 4.91
Индекс изменения сметной стоимости строительно-монтажных работ для субъекта Российской Федерации на 3 квартал базового (2015) года при учете расходов на прочие объекты | 6.1
С использованием ставок платы за единицу максимальной мощности
Ставка платы за осуществление мероприятий, включаемых в стандартизированную тарифную ставку за технологическое присоединение, руб./кВт
Ставка платы за строительство кабельных линий на 6-10 кВ (в одноцепном исполнении) без НДС, руб./кВт
Ставка платы за строительство пунктов секционирования без НДС, руб./кВт
Коэффициент перевода с третьей категории надежности потребителя в первую
Затраты на подключение к централизованной системе водоснабжения в базовом (2015) году, тыс. руб. | 2975.59
Величина подключаемой (технологически присоединяемой) нагрузки к централизованной системе водоснабжения, м3/сут. | 3.7
Длина сети водоснабжения, м | 300
Ставка тарифа за подключаемую (технологически присоединяемую) нагрузку без НДС, руб./м3/сут. | 139348
Ставка тарифа на подключение за протяженность без НДС, руб./м | 8200
Затраты на подключение к централизованной системе водоотведения в базовом (2015) году, тыс. руб. | 2607.21
Величина подключаемой (технологически присоединяемой) нагрузки к централизованной системе водоотведения, м3/сут. | 0.2
Длина сети водоотведения, м | 300
Ставка тарифа за подключаемую (технологически присоединяемую) нагрузку без НДС, руб./м3/сут. | 119543
Ставка тарифа на подключение за протяженность без НДС, руб./м | 8611
Величина затрат на подключение к газораспределительным сетям в базовом (2015) году, тыс. руб. | 0
Норма доходности инвестированного капитала, % | 6.34
Ключевая ставка Банка России за 9 месяцев 2021 года, % | 5.18
Базовый уровень нормы доходности инвестированного капитала, % | 13.88
Базовый уровень ключевой ставки Банка России, % | 12.64
Налоги | 306.61
Расходы по налогу на прибыль, тыс. руб. | 4844.51
Ставка налога на прибыль, % | 20
Расходы на уплату налога на имущество, тыс. руб. | 3959.12
Ставка налога на имущество, % | 2.2
Расходы на уплату земельного налога, тыс. руб. | 2.36
Ставка земельного налога, % | 0.3
Удельная кадастровая стоимость земельного участка в базовом (2015) году, тыс. руб./м2 | 0.11875
Период амортизации котельной и тепловых сетей, лет | 15
Прочие расходы | 347.28
Расходы на электрическую энергию на собственные нужды котельной в базовом (2015) году, тыс. руб. | 1395.82
Цена (тариф) на электрическую энергию в базовом (2015) году, руб./кВтч | 2.7
Максимальная мощность энергопринимающих устройств котельной, кВт | 180
Продолжительность годовой работы котельной, ч | 8497.2
КИУМ | 0.338
Расходы на водоподготовку и водоотведение в базовом (2015) году, тыс. руб. | 26.7
Тариф на водоснабжение в базовом (2015) году без НДС, руб./м3 | 19.44
Тариф на водоотведение в базовом (2015) году без НДС, руб./м3 | 16.26
Расход воды на водоподготовку, м3/год | 1239.175
Расход воды на собственные нужды котельной, м3/год | 73
Объем водоотведения, м3/год | 73
Расходы на оплату труда персонала котельной в базовом (2015) году, тыс. руб. | 1708.25
Среднемесячная заработная плата в базовом (2015) году, руб. | 26707.9
Заработная плата, тыс. руб. | 1286.54
Страховые взносы, тыс. руб. | 421.71
Коэффициент корректировки базового уровня ежемесячной оплаты труда | 0.31
Расходы на техническое обслуживание и ремонт основных средств котельной в базовом (2015) году, тыс. руб. | 1561.94
Базовая величина капитальных затрат на основные средства котельной, тыс. руб. | 73447
Коэффициент расходов на техническое обслуживание и ремонт основных средств котельной | 0.02
Базовая величина капитальных затрат на основные средства тепловых сетей, тыс. руб. | 6200
Коэффициент расходов на техническое обслуживание и ремонт основных средств тепловых сетей | 0.015
Иные прочие расходы при производстве тепловой энергии котельной в базовом (2015) году, тыс. руб. | 2579.25
Прочие расходы без учета затрат на электрическую энергию (мощность) на собственные нужды котельной, тыс. руб. | 5195.3
Коэффициент расходов на плату за выбросы в атмосферный воздух | 0.009
Накопленный ИЦП от базового до 2022 года, %: | 157.58
Значения ИЦП по годам (для приведения значений, рассчитанных в ценах базового года, к уровню цен года, на который выполняется расчет)
Год
2016 | 4.32
2017 | 7.6
2018 | 11.9
2019 | 2.9
2020 | -2.9
2021 | 21.2
2022 | 3.6

## Базовский
ИСХОДНЫЕ ДАННЫЕ И РЕЗУЛЬТАТЫ РАСЧЕТА СТОИМОСТИ ТЕПЛОВОЙ ЭНЕРГИИ (МОЩНОСТИ) ПО МЕТОДУ «АЛЬТЕРНАТИВНОЙ КОТЕЛЬНОЙ» (метод АК)
Регион: | Новосибирская область
Населенный пункт: | поселок Базово, Чулымский муниципальный район (50659402101)
Вид топлива: | Уголь
Год: | 2022
Индивидуальный объем потребления тепловой энергии, Гкал: | 1
Цена на тепловую энергию (мощность) по методу АК (без НДС), руб./Гкал | 2878.58
Расходы на топливо: | 864.03
Возврат капитальных затрат: | 1301.3
Расходы на уплату налогов: | 306.61
Прочие расходы: | 350.2
Расходы по сомнительным долгам: | 56.44
Расходы на топливо, руб./Гкал | 864.03
Параметры, изменяемые пользователем
Вид цены на газ
Низшая теплота сгорания топлива, ккал/м3 (ккал/кг) | 5100
Цена на топливо с учетом доставки на 2020 год без НДС, руб./тыс.м3 (руб./т н.т.) | 2948.23
Оптовая цена на топливо, руб./тыс.м3
Тарифы на услуги по транспортировке газа по газораспределительным сетям, руб./тыс.м3
Размер платы за снабженческо-сбытовые услуги, руб./тыс.м3
Специальные надбавки к тарифам на транспортировку газа, руб./тыс.м3
Прогнозный индекс роста цены топлива на 2021 год, % | 16.5
Прогнозный индекс роста цены топлива на 2022 год, % | 3.9
Используемые технико-экономические параметры
Удельный расход условного топлива, кг у.т./Гкал | 176.4
Низшая теплота сгорания условного топлива, ккал/кг у.т. | 7000
Коэффициент перевода натурального топлива в условное топливо, кг у.т./кг (кг у.т./м3) | 0.729
Возврат капитальных затрат, руб./Гкал | 1301.3
Условия, выбираемые пользователем
Территория распространения вечномёрзлых грунтов | Нет
Температурная зона | 5
Ближайшее поселение / городской округ | Новосибирск
Сейсмичность, баллов | менее 6
Расстояние до ближайшего административного центра субъекта РФ, км | до 200
Объем полезного отпуска тепловой энергии котельной, тыс. Гкал | 28.72
Установленная тепловая мощность котельной, Гкал/ч | 10
Коэффициент готовности, учитывающий продолжительность годовой работы оборудования котельной | 0.97
КИУМ | 0.338
Капитальные затраты на строительство тепловых сетей, тыс. руб. | 38175.48
Базовая величина капитальных затрат на строительство тепловых сетей, тыс. руб.: | 22790
Коэффициент температурной зоны для тепловых сетей | 1.063
Коэффициент сейсмического влияния для тепловых сетей | 1
Капитальные затраты на строительство котельной, тыс. руб. | 218487.39
Базовая величина капитальных затрат на строительство котельной, тыс. руб. | 122699
Коэффициент температурной зоны для котельной | 1.13
Коэффициент сейсмического влияния для котельной | 1
Коэффициент влияния расстояния на транспортировку основных средств | 1
Срок возврата инвестированного капитала, лет | 10
Стоимость земельного участка, тыс. руб. | 785.94
Удельная стоимость земельного участка в базовом (2015) году без НДС, тыс. руб./м2 | 0.11875
Площадь земельного участка, м2 | 4200
Суммарные затраты на подключение к инфраструктуре, тыс. руб. | 13276.82
Затраты на подключение котельной к электрическим сетям в базовом (2015) году, тыс. руб. | 2842.54
Объем максимальной мощности энергопринимающих устройств котельной, кВт | 180
Суммарная протяженность кабельных линий на уровне напряжения, указанном в технико-экономических параметрах работы котельной, км | 0.3
С использованием стандартизированных ставок
Стандартизированная ставка С1, руб./кВт | 325
Подготовка и выдача сетевой организацией технических условий Заявителю, руб./кВт | 52
Проверка сетевой организацией выполнения Заявителем технических условий, руб./кВт | 79
Участие сетевой организации в осмотре (обследовании) должностным лицом органа федерального государственного энергетического надзора присоединяемых Устройств, руб./кВт | 19
Осуществление сетевой организацией фактического присоединения объектов Заявителя к электрическим сетям и включение коммутационного аппарата (фиксация коммутационного аппарата в положении "включено"), руб./кВт | 175
Стандартизированная ставка С3 без НДС в ценах 2001 года, руб./км | 377903
Коэффициент, учитывающий прокладку двух кабелей в траншее | 2
Стандартизированная ставка С4 без НДС в ценах 2001 года, руб./кВт | 760.81
Коэффициент перевода с третьей категории надежности потребителя в первую | 2
Индекс изменения сметной стоимости строительно-монтажных работ для субъекта Российской Федерации на 3 квартал базового (2015) года при учете расходов на подземную прокладку кабеля с алюминиевыми жилами | 4.91
Индекс изменения сметной стоимости строительно-монтажных работ для субъекта Российской Федерации на 3 квартал базового (2015) года при учете расходов на прочие объекты | 6.1
С использованием ставок платы за единицу максимальной мощности
Ставка платы за осуществление мероприятий, включаемых в стандартизированную тарифную ставку за технологическое присоединение, руб./кВт
Ставка платы за строительство кабельных линий на 6-10 кВ (в одноцепном исполнении) без НДС, руб./кВт
Ставка платы за строительство пунктов секционирования без НДС, руб./кВт
Коэффициент перевода с третьей категории надежности потребителя в первую
Затраты на подключение к централизованной системе водоснабжения в базовом (2015) году, тыс. руб. | 2975.59
Величина подключаемой (технологически присоединяемой) нагрузки к централизованной системе водоснабжения, м3/сут. | 3.7
Длина сети водоснабжения, м | 300
Ставка тарифа за подключаемую (технологически присоединяемую) нагрузку без НДС, руб./м3/сут. | 139348
Ставка тарифа на подключение за протяженность без НДС, руб./м | 8200
Затраты на подключение к централизованной системе водоотведения в базовом (2015) году, тыс. руб. | 2607.21
Величина подключаемой (технологически присоединяемой) нагрузки к централизованной системе водоотведения, м3/сут. | 0.2
Длина сети водоотведения, м | 300
Ставка тарифа за подключаемую (технологически присоединяемую) нагрузку без НДС, руб./м3/сут. | 119543
Ставка тарифа на подключение за протяженность без НДС, руб./м | 8611
Величина затрат на подключение к газораспределительным сетям в базовом (2015) году, тыс. руб. | 0
Норма доходности инвестированного капитала, % | 6.34
Ключевая ставка Банка России за 9 месяцев 2021 года, % | 5.18
Базовый уровень нормы доходности инвестированного капитала, % | 13.88
Базовый уровень ключевой ставки Банка России, % | 12.64
Налоги | 306.61
Расходы по налогу на прибыль, тыс. руб. | 4844.51
Ставка налога на прибыль, % | 20
Расходы на уплату налога на имущество, тыс. руб. | 3959.12
Ставка налога на имущество, % | 2.2
Расходы на уплату земельного налога, тыс. руб. | 2.36
Ставка земельного налога, % | 0.3
Удельная кадастровая стоимость земельного участка в базовом (2015) году, тыс. руб./м2 | 0.11875
Период амортизации котельной и тепловых сетей, лет | 15
Прочие расходы | 350.2
Расходы на электрическую энергию на собственные нужды котельной в базовом (2015) году, тыс. руб. | 1395.82
Цена (тариф) на электрическую энергию в базовом (2015) году, руб./кВтч | 2.7
Максимальная мощность энергопринимающих устройств котельной, кВт | 180
Продолжительность годовой работы котельной, ч | 8497.2
КИУМ | 0.338
Расходы на водоподготовку и водоотведение в базовом (2015) году, тыс. руб. | 28.24
Тариф на водоснабжение в базовом (2015) году без НДС, руб./м3 | 20.62
Тариф на водоотведение в базовом (2015) году без НДС, руб./м3 | 16.26
Расход воды на водоподготовку, м3/год | 1239.175
Расход воды на собственные нужды котельной, м3/год | 73
Объем водоотведения, м3/год | 73
Расходы на оплату труда персонала котельной в базовом (2015) году, тыс. руб. | 1708.25
Среднемесячная заработная плата в базовом (2015) году, руб. | 26707.9
Заработная плата, тыс. руб. | 1286.54
Страховые взносы, тыс. руб. | 421.71
Коэффициент корректировки базового уровня ежемесячной оплаты труда | 0.31
Расходы на техническое обслуживание и ремонт основных средств котельной в базовом (2015) году, тыс. руб. | 1561.94
Базовая величина капитальных затрат на основные средства котельной, тыс. руб. | 73447
Коэффициент расходов на техническое обслуживание и ремонт основных средств котельной | 0.02
Базовая величина капитальных затрат на основные средства тепловых сетей, тыс. руб. | 6200
Коэффициент расходов на техническое обслуживание и ремонт основных средств тепловых сетей | 0.015
Иные прочие расходы при производстве тепловой энергии котельной в базовом (2015) году, тыс. руб. | 2660.6
Прочие расходы без учета затрат на электрическую энергию (мощность) на собственные нужды котельной, тыс. руб. | 5197.74
Коэффициент расходов на плату за выбросы в атмосферный воздух | 0.009
Накопленный ИЦП от базового до 2022 года, %: | 157.58
Значения ИЦП по годам (для приведения значений, рассчитанных в ценах базового года, к уровню цен года, на который выполняется расчет)
Год
2016 | 4.32
2017 | 7.6
2018 | 11.9
2019 | 2.9
2020 | -2.9
2021 | 21.2
2022 | 3.6

## Чикманский
ИСХОДНЫЕ ДАННЫЕ И РЕЗУЛЬТАТЫ РАСЧЕТА СТОИМОСТИ ТЕПЛОВОЙ ЭНЕРГИИ (МОЩНОСТИ) ПО МЕТОДУ «АЛЬТЕРНАТИВНОЙ КОТЕЛЬНОЙ» (метод АК)
Регион: | Новосибирская область
Населенный пункт: | село Чикман, Чулымский муниципальный район (50659434101)
Вид топлива: | Уголь
Год: | 2022
Индивидуальный объем потребления тепловой энергии, Гкал: | 1
Цена на тепловую энергию (мощность) по методу АК (без НДС), руб./Гкал | 2839
Расходы на топливо: | 828.23
Возврат капитальных затрат: | 1301.3
Расходы на уплату налогов: | 306.61
Прочие расходы: | 347.2
Расходы по сомнительным долгам: | 55.67
Расходы на топливо, руб./Гкал | 828.23
Параметры, изменяемые пользователем
Вид цены на газ
Низшая теплота сгорания топлива, ккал/м3 (ккал/кг) | 5100
Цена на топливо с учетом доставки на 2020 год без НДС, руб./тыс.м3 (руб./т н.т.) | 2826.07
Оптовая цена на топливо, руб./тыс.м3
Тарифы на услуги по транспортировке газа по газораспределительным сетям, руб./тыс.м3
Размер платы за снабженческо-сбытовые услуги, руб./тыс.м3
Специальные надбавки к тарифам на транспортировку газа, руб./тыс.м3
Прогнозный индекс роста цены топлива на 2021 год, % | 16.5
Прогнозный индекс роста цены топлива на 2022 год, % | 3.9
Используемые технико-экономические параметры
Удельный расход условного топлива, кг у.т./Гкал | 176.4
Низшая теплота сгорания условного топлива, ккал/кг у.т. | 7000
Коэффициент перевода натурального топлива в условное топливо, кг у.т./кг (кг у.т./м3) | 0.729
Возврат капитальных затрат, руб./Гкал | 1301.3
Условия, выбираемые пользователем
Территория распространения вечномёрзлых грунтов | Нет
Температурная зона | 5
Ближайшее поселение / городской округ | Новосибирск
Сейсмичность, баллов | менее 6
Расстояние до ближайшего административного центра субъекта РФ, км | до 200
Объем полезного отпуска тепловой энергии котельной, тыс. Гкал | 28.72
Установленная тепловая мощность котельной, Гкал/ч | 10
Коэффициент готовности, учитывающий продолжительность годовой работы оборудования котельной | 0.97
КИУМ | 0.338
Капитальные затраты на строительство тепловых сетей, тыс. руб. | 38175.48
Базовая величина капитальных затрат на строительство тепловых сетей, тыс. руб.: | 22790
Коэффициент температурной зоны для тепловых сетей | 1.063
Коэффициент сейсмического влияния для тепловых сетей | 1
Капитальные затраты на строительство котельной, тыс. руб. | 218487.39
Базовая величина капитальных затрат на строительство котельной, тыс. руб. | 122699
Коэффициент температурной зоны для котельной | 1.13
Коэффициент сейсмического влияния для котельной | 1
Коэффициент влияния расстояния на транспортировку основных средств | 1
Срок возврата инвестированного капитала, лет | 10
Стоимость земельного участка, тыс. руб. | 785.94
Удельная стоимость земельного участка в базовом (2015) году без НДС, тыс. руб./м2 | 0.11875
Площадь земельного участка, м2 | 4200
Суммарные затраты на подключение к инфраструктуре, тыс. руб. | 13276.82
Затраты на подключение котельной к электрическим сетям в базовом (2015) году, тыс. руб. | 2842.54
Объем максимальной мощности энергопринимающих устройств котельной, кВт | 180
Суммарная протяженность кабельных линий на уровне напряжения, указанном в технико-экономических параметрах работы котельной, км | 0.3
С использованием стандартизированных ставок
Стандартизированная ставка С1, руб./кВт | 325
Подготовка и выдача сетевой организацией технических условий Заявителю, руб./кВт | 52
Проверка сетевой организацией выполнения Заявителем технических условий, руб./кВт | 79
Участие сетевой организации в осмотре (обследовании) должностным лицом органа федерального государственного энергетического надзора присоединяемых Устройств, руб./кВт | 19
Осуществление сетевой организацией фактического присоединения объектов Заявителя к электрическим сетям и включение коммутационного аппарата (фиксация коммутационного аппарата в положении "включено"), руб./кВт | 175
Стандартизированная ставка С3 без НДС в ценах 2001 года, руб./км | 377903
Коэффициент, учитывающий прокладку двух кабелей в траншее | 2
Стандартизированная ставка С4 без НДС в ценах 2001 года, руб./кВт | 760.81
Коэффициент перевода с третьей категории надежности потребителя в первую | 2
Индекс изменения сметной стоимости строительно-монтажных работ для субъекта Российской Федерации на 3 квартал базового (2015) года при учете расходов на подземную прокладку кабеля с алюминиевыми жилами | 4.91
Индекс изменения сметной стоимости строительно-монтажных работ для субъекта Российской Федерации на 3 квартал базового (2015) года при учете расходов на прочие объекты | 6.1
С использованием ставок платы за единицу максимальной мощности
Ставка платы за осуществление мероприятий, включаемых в стандартизированную тарифную ставку за технологическое присоединение, руб./кВт
Ставка платы за строительство кабельных линий на 6-10 кВ (в одноцепном исполнении) без НДС, руб./кВт
Ставка платы за строительство пунктов секционирования без НДС, руб./кВт
Коэффициент перевода с третьей категории надежности потребителя в первую
Затраты на подключение к централизованной системе водоснабжения в базовом (2015) году, тыс. руб. | 2975.59
Величина подключаемой (технологически присоединяемой) нагрузки к централизованной системе водоснабжения, м3/сут. | 3.7
Длина сети водоснабжения, м | 300
Ставка тарифа за подключаемую (технологически присоединяемую) нагрузку без НДС, руб./м3/сут. | 139348
Ставка тарифа на подключение за протяженность без НДС, руб./м | 8200
Затраты на подключение к централизованной системе водоотведения в базовом (2015) году, тыс. руб. | 2607.21
Величина подключаемой (технологически присоединяемой) нагрузки к централизованной системе водоотведения, м3/сут. | 0.2
Длина сети водоотведения, м | 300
Ставка тарифа за подключаемую (технологически присоединяемую) нагрузку без НДС, руб./м3/сут. | 119543
Ставка тарифа на подключение за протяженность без НДС, руб./м | 8611
Величина затрат на подключение к газораспределительным сетям в базовом (2015) году, тыс. руб. | 0
Норма доходности инвестированного капитала, % | 6.34
Ключевая ставка Банка России за 9 месяцев 2021 года, % | 5.18
Базовый уровень нормы доходности инвестированного капитала, % | 13.88
Базовый уровень ключевой ставки Банка России, % | 12.64
Налоги | 306.61
Расходы по налогу на прибыль, тыс. руб. | 4844.51
Ставка налога на прибыль, % | 20
Расходы на уплату налога на имущество, тыс. руб. | 3959.12
Ставка налога на имущество, % | 2.2
Расходы на уплату земельного налога, тыс. руб. | 2.36
Ставка земельного налога, % | 0.3
Удельная кадастровая стоимость земельного участка в базовом (2015) году, тыс. руб./м2 | 0.11875
Период амортизации котельной и тепловых сетей, лет | 15
Прочие расходы | 347.2
Расходы на электрическую энергию на собственные нужды котельной в базовом (2015) году, тыс. руб. | 1395.82
Цена (тариф) на электрическую энергию в базовом (2015) году, руб./кВтч | 2.7
Максимальная мощность энергопринимающих устройств котельной, кВт | 180
Продолжительность годовой работы котельной, ч | 8497.2
КИУМ | 0.338
Расходы на водоподготовку и водоотведение в базовом (2015) году, тыс. руб. | 25.2
Тариф на водоснабжение в базовом (2015) году без НДС, руб./м3 | 18.3
Тариф на водоотведение в базовом (2015) году без НДС, руб./м3 | 16.26
Расход воды на водоподготовку, м3/год | 1239.175
Расход воды на собственные нужды котельной, м3/год | 73
Объем водоотведения, м3/год | 73
Расходы на оплату труда персонала котельной в базовом (2015) году, тыс. руб. | 1708.25
Среднемесячная заработная плата в базовом (2015) году, руб. | 26707.9
Заработная плата, тыс. руб. | 1286.54
Страховые взносы, тыс. руб. | 421.71
Коэффициент корректировки базового уровня ежемесячной оплаты труда | 0.31
Расходы на техническое обслуживание и ремонт основных средств котельной в базовом (2015) году, тыс. руб. | 1561.94
Базовая величина капитальных затрат на основные средства котельной, тыс. руб. | 73447
Коэффициент расходов на техническое обслуживание и ремонт основных средств котельной | 0.02
Базовая величина капитальных затрат на основные средства тепловых сетей, тыс. руб. | 6200
Коэффициент расходов на техническое обслуживание и ремонт основных средств тепловых сетей | 0.015
Иные прочие расходы при производстве тепловой энергии котельной в базовом (2015) году, тыс. руб. | 2579.13
Прочие расходы без учета затрат на электрическую энергию (мощность) на собственные нужды котельной, тыс. руб. | 5192.94
Коэффициент расходов на плату за выбросы в атмосферный воздух | 0.009
Накопленный ИЦП от базового до 2022 года, %: | 157.58
Значения ИЦП по годам (для приведения значений, рассчитанных в ценах базового года, к уровню цен года, на который выполняется расчет)
Год
2016 | 4.32
2017 | 7.6
2018 | 11.9
2019 | 2.9
2020 | -2.9
2021 | 21.2
2022 | 3.6

## Чулым
ИСХОДНЫЕ ДАННЫЕ И РЕЗУЛЬТАТЫ РАСЧЕТА СТОИМОСТИ ТЕПЛОВОЙ ЭНЕРГИИ (МОЩНОСТИ) ПО МЕТОДУ «АЛЬТЕРНАТИВНОЙ КОТЕЛЬНОЙ» (метод АК)
Регион: | Новосибирская область
Населенный пункт: | город Чулым (50659101001)
Вид топлива: | Природный газ
Год: | 2022
Индивидуальный объем потребления тепловой энергии, Гкал: | 1
Цена на тепловую энергию (мощность) по методу АК (без НДС), руб./Гкал | 1743.12
Расходы на топливо: | 817.75
Возврат капитальных затрат: | 600.47
Расходы на уплату налогов: | 141.43
Прочие расходы: | 149.29
Расходы по сомнительным долгам: | 34.18
Расходы на топливо, руб./Гкал | 817.75
Параметры, изменяемые пользователем
Вид цены на газ | регулируемая цена (тариф)
Низшая теплота сгорания топлива, ккал/м3 (ккал/кг) | 7900
Цена на топливо с учетом доставки на 2020 год без НДС, руб./тыс.м3 (руб./т н.т.) | 5466.65
Оптовая цена на топливо, руб./тыс.м3 | 4385
Тарифы на услуги по транспортировке газа по газораспределительным сетям, руб./тыс.м3 | 918.12
Размер платы за снабженческо-сбытовые услуги, руб./тыс.м3 | 132.9
Специальные надбавки к тарифам на транспортировку газа, руб./тыс.м3 | 30.63
Прогнозный индекс роста цены топлива на 2021 год, % | 3
Прогнозный индекс роста цены топлива на 2022 год, % | 5
Используемые технико-экономические параметры
Удельный расход условного топлива, кг у.т./Гкал | 156.1
Низшая теплота сгорания условного топлива, ккал/кг у.т. | 7000
Коэффициент перевода натурального топлива в условное топливо, кг у.т./кг (кг у.т./м3) | 1.129
Возврат капитальных затрат, руб./Гкал | 600.47
Условия, выбираемые пользователем
Территория распространения вечномёрзлых грунтов | Нет
Температурная зона | 5
Ближайшее поселение / городской округ | Новосибирск
Сейсмичность, баллов | 6
Расстояние до ближайшего административного центра субъекта РФ, км | до 200
Объем полезного отпуска тепловой энергии котельной, тыс. Гкал | 29.66
Установленная тепловая мощность котельной, Гкал/ч | 10
Коэффициент готовности, учитывающий продолжительность годовой работы оборудования котельной | 0.97
КИУМ | 0.349
Капитальные затраты на строительство тепловых сетей, тыс. руб. | 38175.48
Базовая величина капитальных затрат на строительство тепловых сетей, тыс. руб.: | 22790
Коэффициент температурной зоны для тепловых сетей | 1.063
Коэффициент сейсмического влияния для тепловых сетей | 1
Капитальные затраты на строительство котельной, тыс. руб. | 75295.24
Базовая величина капитальных затрат на строительство котельной, тыс. руб. | 44614
Коэффициент температурной зоны для котельной | 1.071
Коэффициент сейсмического влияния для котельной | 1
Коэффициент влияния расстояния на транспортировку основных средств | 1
Срок возврата инвестированного капитала, лет | 10
Стоимость земельного участка, тыс. руб. | 93.56
Удельная стоимость земельного участка в базовом (2015) году без НДС, тыс. руб./м2 | 0.11875
Площадь земельного участка, м2 | 500
Суммарные затраты на подключение к инфраструктуре, тыс. руб. | 15423.91
Затраты на подключение котельной к электрическим сетям в базовом (2015) году, тыс. руб. | 2170.06
Объем максимальной мощности энергопринимающих устройств котельной, кВт | 110
Суммарная протяженность кабельных линий на уровне напряжения, указанном в технико-экономических параметрах работы котельной, км | 0.3
С использованием стандартизированных ставок
Стандартизированная ставка С1, руб./кВт | 325
Подготовка и выдача сетевой организацией технических условий Заявителю, руб./кВт | 52
Проверка сетевой организацией выполнения Заявителем технических условий, руб./кВт | 79
Участие сетевой организации в осмотре (обследовании) должностным лицом органа федерального государственного энергетического надзора присоединяемых Устройств, руб./кВт | 19
Осуществление сетевой организацией фактического присоединения объектов Заявителя к электрическим сетям и включение коммутационного аппарата (фиксация коммутационного аппарата в положении "включено"), руб./кВт | 175
Стандартизированная ставка С3 без НДС в ценах 2001 года, руб./км | 377903
Коэффициент, учитывающий прокладку двух кабелей в траншее | 2
Стандартизированная ставка С4 без НДС в ценах 2001 года, руб./кВт | 760.81
Коэффициент перевода с третьей категории надежности потребителя в первую | 2
Индекс изменения сметной стоимости строительно-монтажных работ для субъекта Российской Федерации на 3 квартал базового (2015) года при учете расходов на подземную прокладку кабеля с алюминиевыми жилами | 4.91
Индекс изменения сметной стоимости строительно-монтажных работ для субъекта Российской Федерации на 3 квартал базового (2015) года при учете расходов на прочие объекты | 6.1
С использованием ставок платы за единицу максимальной мощности
Ставка платы за осуществление мероприятий, включаемых в стандартизированную тарифную ставку за технологическое присоединение, руб./кВт
Ставка платы за строительство кабельных линий на 6-10 кВ (в одноцепном исполнении) без НДС, руб./кВт
Ставка платы за строительство пунктов секционирования без НДС, руб./кВт
Коэффициент перевода с третьей категории надежности потребителя в первую
Затраты на подключение к централизованной системе водоснабжения в базовом (2015) году, тыс. руб. | 2975.59
Величина подключаемой (технологически присоединяемой) нагрузки к централизованной системе водоснабжения, м3/сут. | 3.7
Длина сети водоснабжения, м | 300
Ставка тарифа за подключаемую (технологически присоединяемую) нагрузку без НДС, руб./м3/сут. | 139348
Ставка тарифа на подключение за протяженность без НДС, руб./м | 8200
Затраты на подключение к централизованной системе водоотведения в базовом (2015) году, тыс. руб. | 2607.21
Величина подключаемой (технологически присоединяемой) нагрузки к централизованной системе водоотведения, м3/сут. | 0.2
Длина сети водоотведения, м | 300
Ставка тарифа за подключаемую (технологически присоединяемую) нагрузку без НДС, руб./м3/сут. | 119543
Ставка тарифа на подключение за протяженность без НДС, руб./м | 8611
Величина затрат на подключение к газораспределительным сетям в базовом (2015) году, тыс. руб. | 2035
Норма доходности инвестированного капитала, % | 6.34
Ключевая ставка Банка России за 9 месяцев 2021 года, % | 5.18
Базовый уровень нормы доходности инвестированного капитала, % | 13.88
Базовый уровень ключевой ставки Банка России, % | 12.64
Налоги | 141.43
Расходы по налогу на прибыль, тыс. руб. | 2303.5
Ставка налога на прибыль, % | 20
Расходы на уплату налога на имущество, тыс. руб. | 1890.45
Ставка налога на имущество, % | 2.2
Расходы на уплату земельного налога, тыс. руб. | 0.28
Ставка земельного налога, % | 0.3
Удельная кадастровая стоимость земельного участка в базовом (2015) году, тыс. руб./м2 | 0.11875
Период амортизации котельной и тепловых сетей, лет | 15
Прочие расходы | 149.29
Расходы на электрическую энергию на собственные нужды котельной в базовом (2015) году, тыс. руб. | 880.76
Цена (тариф) на электрическую энергию в базовом (2015) году, руб./кВтч | 2.7
Максимальная мощность энергопринимающих устройств котельной, кВт | 110
Продолжительность годовой работы котельной, ч | 8497.2
КИУМ | 0.349
Расходы на водоподготовку и водоотведение в базовом (2015) году, тыс. руб. | 22.78
Тариф на водоснабжение в базовом (2015) году без НДС, руб./м3 | 16.457
Тариф на водоотведение в базовом (2015) году без НДС, руб./м3 | 16.26
Расход воды на водоподготовку, м3/год | 1239.175
Расход воды на собственные нужды котельной, м3/год | 73
Объем водоотведения, м3/год | 73
Расходы на оплату труда персонала котельной в базовом (2015) году, тыс. руб. | 1195.11
Среднемесячная заработная плата в базовом (2015) году, руб. | 26707.9
Заработная плата, тыс. руб. | 917.9
Страховые взносы, тыс. руб. | 277.21
Коэффициент корректировки базового уровня ежемесячной оплаты труда | 0.31
Расходы на техническое обслуживание и ремонт основных средств котельной в базовом (2015) году, тыс. руб. | 492.15
Базовая величина капитальных затрат на основные средства котельной, тыс. руб. | 26610
Коэффициент расходов на техническое обслуживание и ремонт основных средств котельной | 0.015
Базовая величина капитальных затрат на основные средства тепловых сетей, тыс. руб. | 6200
Коэффициент расходов на техническое обслуживание и ремонт основных средств тепловых сетей | 0.015
Иные прочие расходы при производстве тепловой энергии котельной в базовом (2015) году, тыс. руб. | 344.45
Прочие расходы без учета затрат на электрическую энергию (мощность) на собственные нужды котельной, тыс. руб. | 2694.71
Коэффициент расходов на плату за выбросы в атмосферный воздух | 0.009
Накопленный ИЦП от базового до 2022 года, %: | 157.58
Значения ИЦП по годам (для приведения значений, рассчитанных в ценах базового года, к уровню цен года, на который выполняется расчет)
Год
2016 | 4.32
2017 | 7.6
2018 | 11.9
2019 | 2.9
2020 | -2.9
2021 | 21.2
2022 | 3.6