## Целинный
ИСХОДНЫЕ ДАННЫЕ И РЕЗУЛЬТАТЫ РАСЧЕТА СТОИМОСТИ ТЕПЛОВОЙ ЭНЕРГИИ (МОЩНОСТИ) ПО МЕТОДУ «АЛЬТЕРНАТИВНОЙ КОТЕЛЬНОЙ» (метод АК)
Регион: | Новосибирская область
Населенный пункт: | село Целинное, Коченевский муниципальный район (50623431101)
Вид топлива: | Уголь
Год: | 2022
Индивидуальный объем потребления тепловой энергии, Гкал: | 1
Цена на тепловую энергию (мощность) по методу АК (без НДС), руб./Гкал | 2737.39
Расходы на топливо: | 771.38
Возврат капитальных затрат: | 1303.93
Расходы на уплату налогов: | 307.32
Прочие расходы: | 301.09
Расходы по сомнительным долгам: | 53.67
Расходы на топливо, руб./Гкал | 771.38
Параметры, изменяемые пользователем
Вид цены на газ
Низшая теплота сгорания топлива, ккал/м3 (ккал/кг) | 5100
Цена на топливо с учетом доставки на 2020 год без НДС, руб./тыс.м3 (руб./т н.т.) | 2632.09
Оптовая цена на топливо, руб./тыс.м3
Тарифы на услуги по транспортировке газа по газораспределительным сетям, руб./тыс.м3
Размер платы за снабженческо-сбытовые услуги, руб./тыс.м3
Специальные надбавки к тарифам на транспортировку газа, руб./тыс.м3
Прогнозный индекс роста цены топлива на 2021 год, % | 16.5
Прогнозный индекс роста цены топлива на 2022 год, % | 3.9
Используемые технико-экономические параметры
Удельный расход условного топлива, кг у.т./Гкал | 176.4
Низшая теплота сгорания условного топлива, ккал/кг у.т. | 7000
Коэффициент перевода натурального топлива в условное топливо, кг у.т./кг (кг у.т./м3) | 0.729
Возврат капитальных затрат, руб./Гкал | 1303.93
Условия, выбираемые пользователем
Территория распространения вечномёрзлых грунтов | Нет
Температурная зона | 5
Ближайшее поселение / городской округ | Новосибирск
Сейсмичность, баллов | менее 6
Расстояние до ближайшего административного центра субъекта РФ, км | до 200
Объем полезного отпуска тепловой энергии котельной, тыс. Гкал | 28.72
Установленная тепловая мощность котельной, Гкал/ч | 10
Коэффициент готовности, учитывающий продолжительность годовой работы оборудования котельной | 0.97
КИУМ | 0.338
Капитальные затраты на строительство тепловых сетей, тыс. руб. | 38175.48
Базовая величина капитальных затрат на строительство тепловых сетей, тыс. руб.: | 22790
Коэффициент температурной зоны для тепловых сетей | 1.063
Коэффициент сейсмического влияния для тепловых сетей | 1
Капитальные затраты на строительство котельной, тыс. руб. | 218487.39
Базовая величина капитальных затрат на строительство котельной, тыс. руб. | 122699
Коэффициент температурной зоны для котельной | 1.13
Коэффициент сейсмического влияния для котельной | 1
Коэффициент влияния расстояния на транспортировку основных средств | 1
Срок возврата инвестированного капитала, лет | 10
Стоимость земельного участка, тыс. руб. | 1332.36
Удельная стоимость земельного участка в базовом (2015) году без НДС, тыс. руб./м2 | 0.20131
Площадь земельного участка, м2 | 4200
Суммарные затраты на подключение к инфраструктуре, тыс. руб. | 13276.82
Затраты на подключение котельной к электрическим сетям в базовом (2015) году, тыс. руб. | 2842.54
Объем максимальной мощности энергопринимающих устройств котельной, кВт | 180
Суммарная протяженность кабельных линий на уровне напряжения, указанном в технико-экономических параметрах работы котельной, км | 0.3
С использованием стандартизированных ставок
Стандартизированная ставка С1, руб./кВт | 325
Подготовка и выдача сетевой организацией технических условий Заявителю, руб./кВт | 52
Проверка сетевой организацией выполнения Заявителем технических условий, руб./кВт | 79
Участие сетевой организации в осмотре (обследовании) должностным лицом органа федерального государственного энергетического надзора присоединяемых Устройств, руб./кВт | 19
Осуществление сетевой организацией фактического присоединения объектов Заявителя к электрическим сетям и включение коммутационного аппарата (фиксация коммутационного аппарата в положении "включено"), руб./кВт | 175
Стандартизированная ставка С3 без НДС в ценах 2001 года, руб./км | 377903
Коэффициент, учитывающий прокладку двух кабелей в траншее | 2
Стандартизированная ставка С4 без НДС в ценах 2001 года, руб./кВт | 760.81
Коэффициент перевода с третьей категории надежности потребителя в первую | 2
Индекс изменения сметной стоимости строительно-монтажных работ для субъекта Российской Федерации на 3 квартал базового (2015) года при учете расходов на подземную прокладку кабеля с алюминиевыми жилами | 4.91
Индекс изменения сметной стоимости строительно-монтажных работ для субъекта Российской Федерации на 3 квартал базового (2015) года при учете расходов на прочие объекты | 6.1
С использованием ставок платы за единицу максимальной мощности
Ставка платы за осуществление мероприятий, включаемых в стандартизированную тарифную ставку за технологическое присоединение, руб./кВт
Ставка платы за строительство кабельных линий на 6-10 кВ (в одноцепном исполнении) без НДС, руб./кВт
Ставка платы за строительство пунктов секционирования без НДС, руб./кВт
Коэффициент перевода с третьей категории надежности потребителя в первую
Затраты на подключение к централизованной системе водоснабжения в базовом (2015) году, тыс. руб. | 2975.59
Величина подключаемой (технологически присоединяемой) нагрузки к централизованной системе водоснабжения, м3/сут. | 3.7
Длина сети водоснабжения, м | 300
Ставка тарифа за подключаемую (технологически присоединяемую) нагрузку без НДС, руб./м3/сут. | 139348
Ставка тарифа на подключение за протяженность без НДС, руб./м | 8200
Затраты на подключение к централизованной системе водоотведения в базовом (2015) году, тыс. руб. | 2607.21
Величина подключаемой (технологически присоединяемой) нагрузки к централизованной системе водоотведения, м3/сут. | 0.2
Длина сети водоотведения, м | 300
Ставка тарифа за подключаемую (технологически присоединяемую) нагрузку без НДС, руб./м3/сут. | 119543
Ставка тарифа на подключение за протяженность без НДС, руб./м | 8611
Величина затрат на подключение к газораспределительным сетям в базовом (2015) году, тыс. руб. | 0
Норма доходности инвестированного капитала, % | 6.34
Ключевая ставка Банка России за 9 месяцев 2021 года, % | 5.18
Базовый уровень нормы доходности инвестированного капитала, % | 13.88
Базовый уровень ключевой ставки Банка России, % | 12.64
Налоги | 307.32
Расходы по налогу на прибыль, тыс. руб. | 4863.36
Ставка налога на прибыль, % | 20
Расходы на уплату налога на имущество, тыс. руб. | 3959.12
Ставка налога на имущество, % | 2.2
Расходы на уплату земельного налога, тыс. руб. | 4
Ставка земельного налога, % | 0.3
Удельная кадастровая стоимость земельного участка в базовом (2015) году, тыс. руб./м2 | 0.20131
Период амортизации котельной и тепловых сетей, лет | 15
Прочие расходы | 301.09
Расходы на электрическую энергию на собственные нужды котельной в базовом (2015) году, тыс. руб. | 1395.82
Цена (тариф) на электрическую энергию в базовом (2015) году, руб./кВтч | 2.7
Максимальная мощность энергопринимающих устройств котельной, кВт | 180
Продолжительность годовой работы котельной, ч | 8497.2
КИУМ | 0.338
Расходы на водоподготовку и водоотведение в базовом (2015) году, тыс. руб. | 26.45
Тариф на водоснабжение в базовом (2015) году без НДС, руб./м3 | 19.37
Тариф на водоотведение в базовом (2015) году без НДС, руб./м3 | 14.1057
Расход воды на водоподготовку, м3/год | 1239.175
Расход воды на собственные нужды котельной, м3/год | 73
Объем водоотведения, м3/год | 73
Расходы на оплату труда персонала котельной в базовом (2015) году, тыс. руб. | 984.02
Среднемесячная заработная плата в базовом (2015) году, руб. | 15384.8
Заработная плата, тыс. руб. | 741.1
Страховые взносы, тыс. руб. | 242.92
Коэффициент корректировки базового уровня ежемесячной оплаты труда | 0.18
Расходы на техническое обслуживание и ремонт основных средств котельной в базовом (2015) году, тыс. руб. | 1561.94
Базовая величина капитальных затрат на основные средства котельной, тыс. руб. | 73447
Коэффициент расходов на техническое обслуживание и ремонт основных средств котельной | 0.02
Базовая величина капитальных затрат на основные средства тепловых сетей, тыс. руб. | 6200
Коэффициент расходов на техническое обслуживание и ремонт основных средств тепловых сетей | 0.015
Иные прочие расходы при производстве тепловой энергии котельной в базовом (2015) году, тыс. руб. | 2394.21
Прочие расходы без учета затрат на электрическую энергию (мощность) на собственные нужды котельной, тыс. руб. | 4053.65
Коэффициент расходов на плату за выбросы в атмосферный воздух | 0.009
Накопленный ИЦП от базового до 2022 года, %: | 157.58
Значения ИЦП по годам (для приведения значений, рассчитанных в ценах базового года, к уровню цен года, на который выполняется расчет)
Год
2016 | 4.32
2017 | 7.6
2018 | 11.9
2019 | 2.9
2020 | -2.9
2021 | 21.2
2022 | 3.6

## Федосихинский
ИСХОДНЫЕ ДАННЫЕ И РЕЗУЛЬТАТЫ РАСЧЕТА СТОИМОСТИ ТЕПЛОВОЙ ЭНЕРГИИ (МОЩНОСТИ) ПО МЕТОДУ «АЛЬТЕРНАТИВНОЙ КОТЕЛЬНОЙ» (метод АК)
Регион: | Новосибирская область
Населенный пункт: | село Федосиха, Коченевский муниципальный район (50623428101)
Вид топлива: | Уголь
Год: | 2022
Индивидуальный объем потребления тепловой энергии, Гкал: | 1
Цена на тепловую энергию (мощность) по методу АК (без НДС), руб./Гкал | 2746.22
Расходы на топливо: | 779.74
Возврат капитальных затрат: | 1303.93
Расходы на уплату налогов: | 307.32
Прочие расходы: | 301.39
Расходы по сомнительным долгам: | 53.85
Расходы на топливо, руб./Гкал | 779.74
Параметры, изменяемые пользователем
Вид цены на газ
Низшая теплота сгорания топлива, ккал/м3 (ккал/кг) | 5100
Цена на топливо с учетом доставки на 2020 год без НДС, руб./тыс.м3 (руб./т н.т.) | 2660.6
Оптовая цена на топливо, руб./тыс.м3
Тарифы на услуги по транспортировке газа по газораспределительным сетям, руб./тыс.м3
Размер платы за снабженческо-сбытовые услуги, руб./тыс.м3
Специальные надбавки к тарифам на транспортировку газа, руб./тыс.м3
Прогнозный индекс роста цены топлива на 2021 год, % | 16.5
Прогнозный индекс роста цены топлива на 2022 год, % | 3.9
Используемые технико-экономические параметры
Удельный расход условного топлива, кг у.т./Гкал | 176.4
Низшая теплота сгорания условного топлива, ккал/кг у.т. | 7000
Коэффициент перевода натурального топлива в условное топливо, кг у.т./кг (кг у.т./м3) | 0.729
Возврат капитальных затрат, руб./Гкал | 1303.93
Условия, выбираемые пользователем
Территория распространения вечномёрзлых грунтов | Нет
Температурная зона | 5
Ближайшее поселение / городской округ | Новосибирск
Сейсмичность, баллов | менее 6
Расстояние до ближайшего административного центра субъекта РФ, км | до 200
Объем полезного отпуска тепловой энергии котельной, тыс. Гкал | 28.72
Установленная тепловая мощность котельной, Гкал/ч | 10
Коэффициент готовности, учитывающий продолжительность годовой работы оборудования котельной | 0.97
КИУМ | 0.338
Капитальные затраты на строительство тепловых сетей, тыс. руб. | 38175.48
Базовая величина капитальных затрат на строительство тепловых сетей, тыс. руб.: | 22790
Коэффициент температурной зоны для тепловых сетей | 1.063
Коэффициент сейсмического влияния для тепловых сетей | 1
Капитальные затраты на строительство котельной, тыс. руб. | 218487.39
Базовая величина капитальных затрат на строительство котельной, тыс. руб. | 122699
Коэффициент температурной зоны для котельной | 1.13
Коэффициент сейсмического влияния для котельной | 1
Коэффициент влияния расстояния на транспортировку основных средств | 1
Срок возврата инвестированного капитала, лет | 10
Стоимость земельного участка, тыс. руб. | 1332.36
Удельная стоимость земельного участка в базовом (2015) году без НДС, тыс. руб./м2 | 0.20131
Площадь земельного участка, м2 | 4200
Суммарные затраты на подключение к инфраструктуре, тыс. руб. | 13276.82
Затраты на подключение котельной к электрическим сетям в базовом (2015) году, тыс. руб. | 2842.54
Объем максимальной мощности энергопринимающих устройств котельной, кВт | 180
Суммарная протяженность кабельных линий на уровне напряжения, указанном в технико-экономических параметрах работы котельной, км | 0.3
С использованием стандартизированных ставок
Стандартизированная ставка С1, руб./кВт | 325
Подготовка и выдача сетевой организацией технических условий Заявителю, руб./кВт | 52
Проверка сетевой организацией выполнения Заявителем технических условий, руб./кВт | 79
Участие сетевой организации в осмотре (обследовании) должностным лицом органа федерального государственного энергетического надзора присоединяемых Устройств, руб./кВт | 19
Осуществление сетевой организацией фактического присоединения объектов Заявителя к электрическим сетям и включение коммутационного аппарата (фиксация коммутационного аппарата в положении "включено"), руб./кВт | 175
Стандартизированная ставка С3 без НДС в ценах 2001 года, руб./км | 377903
Коэффициент, учитывающий прокладку двух кабелей в траншее | 2
Стандартизированная ставка С4 без НДС в ценах 2001 года, руб./кВт | 760.81
Коэффициент перевода с третьей категории надежности потребителя в первую | 2
Индекс изменения сметной стоимости строительно-монтажных работ для субъекта Российской Федерации на 3 квартал базового (2015) года при учете расходов на подземную прокладку кабеля с алюминиевыми жилами | 4.91
Индекс изменения сметной стоимости строительно-монтажных работ для субъекта Российской Федерации на 3 квартал базового (2015) года при учете расходов на прочие объекты | 6.1
С использованием ставок платы за единицу максимальной мощности
Ставка платы за осуществление мероприятий, включаемых в стандартизированную тарифную ставку за технологическое присоединение, руб./кВт
Ставка платы за строительство кабельных линий на 6-10 кВ (в одноцепном исполнении) без НДС, руб./кВт
Ставка платы за строительство пунктов секционирования без НДС, руб./кВт
Коэффициент перевода с третьей категории надежности потребителя в первую
Затраты на подключение к централизованной системе водоснабжения в базовом (2015) году, тыс. руб. | 2975.59
Величина подключаемой (технологически присоединяемой) нагрузки к централизованной системе водоснабжения, м3/сут. | 3.7
Длина сети водоснабжения, м | 300
Ставка тарифа за подключаемую (технологически присоединяемую) нагрузку без НДС, руб./м3/сут. | 139348
Ставка тарифа на подключение за протяженность без НДС, руб./м | 8200
Затраты на подключение к централизованной системе водоотведения в базовом (2015) году, тыс. руб. | 2607.21
Величина подключаемой (технологически присоединяемой) нагрузки к централизованной системе водоотведения, м3/сут. | 0.2
Длина сети водоотведения, м | 300
Ставка тарифа за подключаемую (технологически присоединяемую) нагрузку без НДС, руб./м3/сут. | 119543
Ставка тарифа на подключение за протяженность без НДС, руб./м | 8611
Величина затрат на подключение к газораспределительным сетям в базовом (2015) году, тыс. руб. | 0
Норма доходности инвестированного капитала, % | 6.34
Ключевая ставка Банка России за 9 месяцев 2021 года, % | 5.18
Базовый уровень нормы доходности инвестированного капитала, % | 13.88
Базовый уровень ключевой ставки Банка России, % | 12.64
Налоги | 307.32
Расходы по налогу на прибыль, тыс. руб. | 4863.36
Ставка налога на прибыль, % | 20
Расходы на уплату налога на имущество, тыс. руб. | 3959.12
Ставка налога на имущество, % | 2.2
Расходы на уплату земельного налога, тыс. руб. | 4
Ставка земельного налога, % | 0.3
Удельная кадастровая стоимость земельного участка в базовом (2015) году, тыс. руб./м2 | 0.20131
Период амортизации котельной и тепловых сетей, лет | 15
Прочие расходы | 301.39
Расходы на электрическую энергию на собственные нужды котельной в базовом (2015) году, тыс. руб. | 1395.82
Цена (тариф) на электрическую энергию в базовом (2015) году, руб./кВтч | 2.7
Максимальная мощность энергопринимающих устройств котельной, кВт | 180
Продолжительность годовой работы котельной, ч | 8497.2
КИУМ | 0.338
Расходы на водоподготовку и водоотведение в базовом (2015) году, тыс. руб. | 20.2
Тариф на водоснабжение в базовом (2015) году без НДС, руб./м3 | 14.61
Тариф на водоотведение в базовом (2015) году без НДС, руб./м3 | 14.1057
Расход воды на водоподготовку, м3/год | 1239.175
Расход воды на собственные нужды котельной, м3/год | 73
Объем водоотведения, м3/год | 73
Расходы на оплату труда персонала котельной в базовом (2015) году, тыс. руб. | 984.02
Среднемесячная заработная плата в базовом (2015) году, руб. | 15384.8
Заработная плата, тыс. руб. | 741.1
Страховые взносы, тыс. руб. | 242.92
Коэффициент корректировки базового уровня ежемесячной оплаты труда | 0.18
Расходы на техническое обслуживание и ремонт основных средств котельной в базовом (2015) году, тыс. руб. | 1561.94
Базовая величина капитальных затрат на основные средства котельной, тыс. руб. | 73447
Коэффициент расходов на техническое обслуживание и ремонт основных средств котельной | 0.02
Базовая величина капитальных затрат на основные средства тепловых сетей, тыс. руб. | 6200
Коэффициент расходов на техническое обслуживание и ремонт основных средств тепловых сетей | 0.015
Иные прочие расходы при производстве тепловой энергии котельной в базовом (2015) году, тыс. руб. | 2412.67
Прочие расходы без учета затрат на электрическую энергию (мощность) на собственные нужды котельной, тыс. руб. | 4043.81
Коэффициент расходов на плату за выбросы в атмосферный воздух | 0.009
Накопленный ИЦП от базового до 2022 года, %: | 157.58
Значения ИЦП по годам (для приведения значений, рассчитанных в ценах базового года, к уровню цен года, на который выполняется расчет)
Год
2016 | 4.32
2017 | 7.6
2018 | 11.9
2019 | 2.9
2020 | -2.9
2021 | 21.2
2022 | 3.6

## Совхозный
ИСХОДНЫЕ ДАННЫЕ И РЕЗУЛЬТАТЫ РАСЧЕТА СТОИМОСТИ ТЕПЛОВОЙ ЭНЕРГИИ (МОЩНОСТИ) ПО МЕТОДУ «АЛЬТЕРНАТИВНОЙ КОТЕЛЬНОЙ» (метод АК)
Регион: | Новосибирская область
Населенный пункт: | поселок Белобородово, Коченевский муниципальный район (50623425101)
Вид топлива: | Уголь
Год: | 2022
Индивидуальный объем потребления тепловой энергии, Гкал: | 1
Цена на тепловую энергию (мощность) по методу АК (без НДС), руб./Гкал | 2744.79
Расходы на топливо: | 777.76
Возврат капитальных затрат: | 1303.93
Расходы на уплату налогов: | 307.32
Прочие расходы: | 301.96
Расходы по сомнительным долгам: | 53.82
Расходы на топливо, руб./Гкал | 777.76
Параметры, изменяемые пользователем
Вид цены на газ
Низшая теплота сгорания топлива, ккал/м3 (ккал/кг) | 5100
Цена на топливо с учетом доставки на 2020 год без НДС, руб./тыс.м3 (руб./т н.т.) | 2653.86
Оптовая цена на топливо, руб./тыс.м3
Тарифы на услуги по транспортировке газа по газораспределительным сетям, руб./тыс.м3
Размер платы за снабженческо-сбытовые услуги, руб./тыс.м3
Специальные надбавки к тарифам на транспортировку газа, руб./тыс.м3
Прогнозный индекс роста цены топлива на 2021 год, % | 16.5
Прогнозный индекс роста цены топлива на 2022 год, % | 3.9
Используемые технико-экономические параметры
Удельный расход условного топлива, кг у.т./Гкал | 176.4
Низшая теплота сгорания условного топлива, ккал/кг у.т. | 7000
Коэффициент перевода натурального топлива в условное топливо, кг у.т./кг (кг у.т./м3) | 0.729
Возврат капитальных затрат, руб./Гкал | 1303.93
Условия, выбираемые пользователем
Территория распространения вечномёрзлых грунтов | Нет
Температурная зона | 5
Ближайшее поселение / городской округ | Новосибирск
Сейсмичность, баллов | менее 6
Расстояние до ближайшего административного центра субъекта РФ, км | до 200
Объем полезного отпуска тепловой энергии котельной, тыс. Гкал | 28.72
Установленная тепловая мощность котельной, Гкал/ч | 10
Коэффициент готовности, учитывающий продолжительность годовой работы оборудования котельной | 0.97
КИУМ | 0.338
Капитальные затраты на строительство тепловых сетей, тыс. руб. | 38175.48
Базовая величина капитальных затрат на строительство тепловых сетей, тыс. руб.: | 22790
Коэффициент температурной зоны для тепловых сетей | 1.063
Коэффициент сейсмического влияния для тепловых сетей | 1
Капитальные затраты на строительство котельной, тыс. руб. | 218487.39
Базовая величина капитальных затрат на строительство котельной, тыс. руб. | 122699
Коэффициент температурной зоны для котельной | 1.13
Коэффициент сейсмического влияния для котельной | 1
Коэффициент влияния расстояния на транспортировку основных средств | 1
Срок возврата инвестированного капитала, лет | 10
Стоимость земельного участка, тыс. руб. | 1332.36
Удельная стоимость земельного участка в базовом (2015) году без НДС, тыс. руб./м2 | 0.20131
Площадь земельного участка, м2 | 4200
Суммарные затраты на подключение к инфраструктуре, тыс. руб. | 13276.82
Затраты на подключение котельной к электрическим сетям в базовом (2015) году, тыс. руб. | 2842.54
Объем максимальной мощности энергопринимающих устройств котельной, кВт | 180
Суммарная протяженность кабельных линий на уровне напряжения, указанном в технико-экономических параметрах работы котельной, км | 0.3
С использованием стандартизированных ставок
Стандартизированная ставка С1, руб./кВт | 325
Подготовка и выдача сетевой организацией технических условий Заявителю, руб./кВт | 52
Проверка сетевой организацией выполнения Заявителем технических условий, руб./кВт | 79
Участие сетевой организации в осмотре (обследовании) должностным лицом органа федерального государственного энергетического надзора присоединяемых Устройств, руб./кВт | 19
Осуществление сетевой организацией фактического присоединения объектов Заявителя к электрическим сетям и включение коммутационного аппарата (фиксация коммутационного аппарата в положении "включено"), руб./кВт | 175
Стандартизированная ставка С3 без НДС в ценах 2001 года, руб./км | 377903
Коэффициент, учитывающий прокладку двух кабелей в траншее | 2
Стандартизированная ставка С4 без НДС в ценах 2001 года, руб./кВт | 760.81
Коэффициент перевода с третьей категории надежности потребителя в первую | 2
Индекс изменения сметной стоимости строительно-монтажных работ для субъекта Российской Федерации на 3 квартал базового (2015) года при учете расходов на подземную прокладку кабеля с алюминиевыми жилами | 4.91
Индекс изменения сметной стоимости строительно-монтажных работ для субъекта Российской Федерации на 3 квартал базового (2015) года при учете расходов на прочие объекты | 6.1
С использованием ставок платы за единицу максимальной мощности
Ставка платы за осуществление мероприятий, включаемых в стандартизированную тарифную ставку за технологическое присоединение, руб./кВт
Ставка платы за строительство кабельных линий на 6-10 кВ (в одноцепном исполнении) без НДС, руб./кВт
Ставка платы за строительство пунктов секционирования без НДС, руб./кВт
Коэффициент перевода с третьей категории надежности потребителя в первую
Затраты на подключение к централизованной системе водоснабжения в базовом (2015) году, тыс. руб. | 2975.59
Величина подключаемой (технологически присоединяемой) нагрузки к централизованной системе водоснабжения, м3/сут. | 3.7
Длина сети водоснабжения, м | 300
Ставка тарифа за подключаемую (технологически присоединяемую) нагрузку без НДС, руб./м3/сут. | 139348
Ставка тарифа на подключение за протяженность без НДС, руб./м | 8200
Затраты на подключение к централизованной системе водоотведения в базовом (2015) году, тыс. руб. | 2607.21
Величина подключаемой (технологически присоединяемой) нагрузки к централизованной системе водоотведения, м3/сут. | 0.2
Длина сети водоотведения, м | 300
Ставка тарифа за подключаемую (технологически присоединяемую) нагрузку без НДС, руб./м3/сут. | 119543
Ставка тарифа на подключение за протяженность без НДС, руб./м | 8611
Величина затрат на подключение к газораспределительным сетям в базовом (2015) году, тыс. руб. | 0
Норма доходности инвестированного капитала, % | 6.34
Ключевая ставка Банка России за 9 месяцев 2021 года, % | 5.18
Базовый уровень нормы доходности инвестированного капитала, % | 13.88
Базовый уровень ключевой ставки Банка России, % | 12.64
Налоги | 307.32
Расходы по налогу на прибыль, тыс. руб. | 4863.36
Ставка налога на прибыль, % | 20
Расходы на уплату налога на имущество, тыс. руб. | 3959.12
Ставка налога на имущество, % | 2.2
Расходы на уплату земельного налога, тыс. руб. | 4
Ставка земельного налога, % | 0.3
Удельная кадастровая стоимость земельного участка в базовом (2015) году, тыс. руб./м2 | 0.20131
Период амортизации котельной и тепловых сетей, лет | 15
Прочие расходы | 301.96
Расходы на электрическую энергию на собственные нужды котельной в базовом (2015) году, тыс. руб. | 1395.82
Цена (тариф) на электрическую энергию в базовом (2015) году, руб./кВтч | 2.7
Максимальная мощность энергопринимающих устройств котельной, кВт | 180
Продолжительность годовой работы котельной, ч | 8497.2
КИУМ | 0.338
Расходы на водоподготовку и водоотведение в базовом (2015) году, тыс. руб. | 32.85
Тариф на водоснабжение в базовом (2015) году без НДС, руб./м3 | 24.25
Тариф на водоотведение в базовом (2015) году без НДС, руб./м3 | 14.1057
Расход воды на водоподготовку, м3/год | 1239.175
Расход воды на собственные нужды котельной, м3/год | 73
Объем водоотведения, м3/год | 73
Расходы на оплату труда персонала котельной в базовом (2015) году, тыс. руб. | 984.02
Среднемесячная заработная плата в базовом (2015) году, руб. | 15384.8
Заработная плата, тыс. руб. | 741.1
Страховые взносы, тыс. руб. | 242.92
Коэффициент корректировки базового уровня ежемесячной оплаты труда | 0.18
Расходы на техническое обслуживание и ремонт основных средств котельной в базовом (2015) году, тыс. руб. | 1561.94
Базовая величина капитальных затрат на основные средства котельной, тыс. руб. | 73447
Коэффициент расходов на техническое обслуживание и ремонт основных средств котельной | 0.02
Базовая величина капитальных затрат на основные средства тепловых сетей, тыс. руб. | 6200
Коэффициент расходов на техническое обслуживание и ремонт основных средств тепловых сетей | 0.015
Иные прочие расходы при производстве тепловой энергии котельной в базовом (2015) году, тыс. руб. | 2409.19
Прочие расходы без учета затрат на электрическую энергию (мощность) на собственные нужды котельной, тыс. руб. | 4063.74
Коэффициент расходов на плату за выбросы в атмосферный воздух | 0.009
Накопленный ИЦП от базового до 2022 года, %: | 157.58
Значения ИЦП по годам (для приведения значений, рассчитанных в ценах базового года, к уровню цен года, на который выполняется расчет)
Год
2016 | 4.32
2017 | 7.6
2018 | 11.9
2019 | 2.9
2020 | -2.9
2021 | 21.2
2022 | 3.6

## р.п. Чик
ИСХОДНЫЕ ДАННЫЕ И РЕЗУЛЬТАТЫ РАСЧЕТА СТОИМОСТИ ТЕПЛОВОЙ ЭНЕРГИИ (МОЩНОСТИ) ПО МЕТОДУ «АЛЬТЕРНАТИВНОЙ КОТЕЛЬНОЙ» (метод АК)
Регион: | Новосибирская область
Населенный пункт: | рабочий поселок Чик, Коченевский муниципальный район (50623154051)
Вид топлива: | Природный газ
Год: | 2022
Индивидуальный объем потребления тепловой энергии, Гкал: | 1
Цена на тепловую энергию (мощность) по методу АК (без НДС), руб./Гкал | 1714.49
Расходы на топливо: | 817.75
Возврат капитальных затрат: | 600.77
Расходы на уплату налогов: | 141.52
Прочие расходы: | 120.84
Расходы по сомнительным долгам: | 33.62
Расходы на топливо, руб./Гкал | 817.75
Параметры, изменяемые пользователем
Вид цены на газ | регулируемая цена (тариф)
Низшая теплота сгорания топлива, ккал/м3 (ккал/кг) | 7900
Цена на топливо с учетом доставки на 2020 год без НДС, руб./тыс.м3 (руб./т н.т.) | 5466.65
Оптовая цена на топливо, руб./тыс.м3 | 4385
Тарифы на услуги по транспортировке газа по газораспределительным сетям, руб./тыс.м3 | 918.12
Размер платы за снабженческо-сбытовые услуги, руб./тыс.м3 | 132.9
Специальные надбавки к тарифам на транспортировку газа, руб./тыс.м3 | 30.63
Прогнозный индекс роста цены топлива на 2021 год, % | 3
Прогнозный индекс роста цены топлива на 2022 год, % | 5
Используемые технико-экономические параметры
Удельный расход условного топлива, кг у.т./Гкал | 156.1
Низшая теплота сгорания условного топлива, ккал/кг у.т. | 7000
Коэффициент перевода натурального топлива в условное топливо, кг у.т./кг (кг у.т./м3) | 1.129
Возврат капитальных затрат, руб./Гкал | 600.77
Условия, выбираемые пользователем
Территория распространения вечномёрзлых грунтов | Нет
Температурная зона | 5
Ближайшее поселение / городской округ | Новосибирск
Сейсмичность, баллов | 6
Расстояние до ближайшего административного центра субъекта РФ, км | до 200
Объем полезного отпуска тепловой энергии котельной, тыс. Гкал | 29.66
Установленная тепловая мощность котельной, Гкал/ч | 10
Коэффициент готовности, учитывающий продолжительность годовой работы оборудования котельной | 0.97
КИУМ | 0.349
Капитальные затраты на строительство тепловых сетей, тыс. руб. | 38175.48
Базовая величина капитальных затрат на строительство тепловых сетей, тыс. руб.: | 22790
Коэффициент температурной зоны для тепловых сетей | 1.063
Коэффициент сейсмического влияния для тепловых сетей | 1
Капитальные затраты на строительство котельной, тыс. руб. | 75295.24
Базовая величина капитальных затрат на строительство котельной, тыс. руб. | 44614
Коэффициент температурной зоны для котельной | 1.071
Коэффициент сейсмического влияния для котельной | 1
Коэффициент влияния расстояния на транспортировку основных средств | 1
Срок возврата инвестированного капитала, лет | 10
Стоимость земельного участка, тыс. руб. | 158.61
Удельная стоимость земельного участка в базовом (2015) году без НДС, тыс. руб./м2 | 0.20131
Площадь земельного участка, м2 | 500
Суммарные затраты на подключение к инфраструктуре, тыс. руб. | 15423.91
Затраты на подключение котельной к электрическим сетям в базовом (2015) году, тыс. руб. | 2170.06
Объем максимальной мощности энергопринимающих устройств котельной, кВт | 110
Суммарная протяженность кабельных линий на уровне напряжения, указанном в технико-экономических параметрах работы котельной, км | 0.3
С использованием стандартизированных ставок
Стандартизированная ставка С1, руб./кВт | 325
Подготовка и выдача сетевой организацией технических условий Заявителю, руб./кВт | 52
Проверка сетевой организацией выполнения Заявителем технических условий, руб./кВт | 79
Участие сетевой организации в осмотре (обследовании) должностным лицом органа федерального государственного энергетического надзора присоединяемых Устройств, руб./кВт | 19
Осуществление сетевой организацией фактического присоединения объектов Заявителя к электрическим сетям и включение коммутационного аппарата (фиксация коммутационного аппарата в положении "включено"), руб./кВт | 175
Стандартизированная ставка С3 без НДС в ценах 2001 года, руб./км | 377903
Коэффициент, учитывающий прокладку двух кабелей в траншее | 2
Стандартизированная ставка С4 без НДС в ценах 2001 года, руб./кВт | 760.81
Коэффициент перевода с третьей категории надежности потребителя в первую | 2
Индекс изменения сметной стоимости строительно-монтажных работ для субъекта Российской Федерации на 3 квартал базового (2015) года при учете расходов на подземную прокладку кабеля с алюминиевыми жилами | 4.91
Индекс изменения сметной стоимости строительно-монтажных работ для субъекта Российской Федерации на 3 квартал базового (2015) года при учете расходов на прочие объекты | 6.1
С использованием ставок платы за единицу максимальной мощности
Ставка платы за осуществление мероприятий, включаемых в стандартизированную тарифную ставку за технологическое присоединение, руб./кВт
Ставка платы за строительство кабельных линий на 6-10 кВ (в одноцепном исполнении) без НДС, руб./кВт
Ставка платы за строительство пунктов секционирования без НДС, руб./кВт
Коэффициент перевода с третьей категории надежности потребителя в первую
Затраты на подключение к централизованной системе водоснабжения в базовом (2015) году, тыс. руб. | 2975.59
Величина подключаемой (технологически присоединяемой) нагрузки к централизованной системе водоснабжения, м3/сут. | 3.7
Длина сети водоснабжения, м | 300
Ставка тарифа за подключаемую (технологически присоединяемую) нагрузку без НДС, руб./м3/сут. | 139348
Ставка тарифа на подключение за протяженность без НДС, руб./м | 8200
Затраты на подключение к централизованной системе водоотведения в базовом (2015) году, тыс. руб. | 2607.21
Величина подключаемой (технологически присоединяемой) нагрузки к централизованной системе водоотведения, м3/сут. | 0.2
Длина сети водоотведения, м | 300
Ставка тарифа за подключаемую (технологически присоединяемую) нагрузку без НДС, руб./м3/сут. | 119543
Ставка тарифа на подключение за протяженность без НДС, руб./м | 8611
Величина затрат на подключение к газораспределительным сетям в базовом (2015) году, тыс. руб. | 2035
Норма доходности инвестированного капитала, % | 6.34
Ключевая ставка Банка России за 9 месяцев 2021 года, % | 5.18
Базовый уровень нормы доходности инвестированного капитала, % | 13.88
Базовый уровень ключевой ставки Банка России, % | 12.64
Налоги | 141.52
Расходы по налогу на прибыль, тыс. руб. | 2305.75
Ставка налога на прибыль, % | 20
Расходы на уплату налога на имущество, тыс. руб. | 1890.45
Ставка налога на имущество, % | 2.2
Расходы на уплату земельного налога, тыс. руб. | 0.48
Ставка земельного налога, % | 0.3
Удельная кадастровая стоимость земельного участка в базовом (2015) году, тыс. руб./м2 | 0.20131
Период амортизации котельной и тепловых сетей, лет | 15
Прочие расходы | 120.84
Расходы на электрическую энергию на собственные нужды котельной в базовом (2015) году, тыс. руб. | 880.76
Цена (тариф) на электрическую энергию в базовом (2015) году, руб./кВтч | 2.7
Максимальная мощность энергопринимающих устройств котельной, кВт | 110
Продолжительность годовой работы котельной, ч | 8497.2
КИУМ | 0.349
Расходы на водоподготовку и водоотведение в базовом (2015) году, тыс. руб. | 19.52
Тариф на водоснабжение в базовом (2015) году без НДС, руб./м3 | 14.04
Тариф на водоотведение в базовом (2015) году без НДС, руб./м3 | 15.09
Расход воды на водоподготовку, м3/год | 1239.175
Расход воды на собственные нужды котельной, м3/год | 73
Объем водоотведения, м3/год | 73
Расходы на оплату труда персонала котельной в базовом (2015) году, тыс. руб. | 688.43
Среднемесячная заработная плата в базовом (2015) году, руб. | 15384.8
Заработная плата, тыс. руб. | 528.75
Страховые взносы, тыс. руб. | 159.68
Коэффициент корректировки базового уровня ежемесячной оплаты труда | 0.18
Расходы на техническое обслуживание и ремонт основных средств котельной в базовом (2015) году, тыс. руб. | 492.15
Базовая величина капитальных затрат на основные средства котельной, тыс. руб. | 26610
Коэффициент расходов на техническое обслуживание и ремонт основных средств котельной | 0.015
Базовая величина капитальных затрат на основные средства тепловых сетей, тыс. руб. | 6200
Коэффициент расходов на техническое обслуживание и ремонт основных средств тепловых сетей | 0.015
Иные прочие расходы при производстве тепловой энергии котельной в базовом (2015) году, тыс. руб. | 304.39
Прочие расходы без учета затрат на электрическую энергию (мощность) на собственные нужды котельной, тыс. руб. | 1891.15
Коэффициент расходов на плату за выбросы в атмосферный воздух | 0.009
Накопленный ИЦП от базового до 2022 года, %: | 157.58
Значения ИЦП по годам (для приведения значений, рассчитанных в ценах базового года, к уровню цен года, на который выполняется расчет)
Год
2016 | 4.32
2017 | 7.6
2018 | 11.9
2019 | 2.9
2020 | -2.9
2021 | 21.2
2022 | 3.6

## Шагаловский
ИСХОДНЫЕ ДАННЫЕ И РЕЗУЛЬТАТЫ РАСЧЕТА СТОИМОСТИ ТЕПЛОВОЙ ЭНЕРГИИ (МОЩНОСТИ) ПО МЕТОДУ «АЛЬТЕРНАТИВНОЙ КОТЕЛЬНОЙ» (метод АК)
Регион: | Новосибирская область
Населенный пункт: | село Шагалово, Коченевский муниципальный район (50623437101)
Вид топлива: | Уголь
Год: | 2022
Индивидуальный объем потребления тепловой энергии, Гкал: | 1
Цена на тепловую энергию (мощность) по методу АК (без НДС), руб./Гкал | 2751.36
Расходы на топливо: | 784.03
Возврат капитальных затрат: | 1303.93
Расходы на уплату налогов: | 307.32
Прочие расходы: | 302.14
Расходы по сомнительным долгам: | 53.95
Расходы на топливо, руб./Гкал | 784.03
Параметры, изменяемые пользователем
Вид цены на газ
Низшая теплота сгорания топлива, ккал/м3 (ккал/кг) | 5100
Цена на топливо с учетом доставки на 2020 год без НДС, руб./тыс.м3 (руб./т н.т.) | 2675.26
Оптовая цена на топливо, руб./тыс.м3
Тарифы на услуги по транспортировке газа по газораспределительным сетям, руб./тыс.м3
Размер платы за снабженческо-сбытовые услуги, руб./тыс.м3
Специальные надбавки к тарифам на транспортировку газа, руб./тыс.м3
Прогнозный индекс роста цены топлива на 2021 год, % | 16.5
Прогнозный индекс роста цены топлива на 2022 год, % | 3.9
Используемые технико-экономические параметры
Удельный расход условного топлива, кг у.т./Гкал | 176.4
Низшая теплота сгорания условного топлива, ккал/кг у.т. | 7000
Коэффициент перевода натурального топлива в условное топливо, кг у.т./кг (кг у.т./м3) | 0.729
Возврат капитальных затрат, руб./Гкал | 1303.93
Условия, выбираемые пользователем
Территория распространения вечномёрзлых грунтов | Нет
Температурная зона | 5
Ближайшее поселение / городской округ | Новосибирск
Сейсмичность, баллов | менее 6
Расстояние до ближайшего административного центра субъекта РФ, км | до 200
Объем полезного отпуска тепловой энергии котельной, тыс. Гкал | 28.72
Установленная тепловая мощность котельной, Гкал/ч | 10
Коэффициент готовности, учитывающий продолжительность годовой работы оборудования котельной | 0.97
КИУМ | 0.338
Капитальные затраты на строительство тепловых сетей, тыс. руб. | 38175.48
Базовая величина капитальных затрат на строительство тепловых сетей, тыс. руб.: | 22790
Коэффициент температурной зоны для тепловых сетей | 1.063
Коэффициент сейсмического влияния для тепловых сетей | 1
Капитальные затраты на строительство котельной, тыс. руб. | 218487.39
Базовая величина капитальных затрат на строительство котельной, тыс. руб. | 122699
Коэффициент температурной зоны для котельной | 1.13
Коэффициент сейсмического влияния для котельной | 1
Коэффициент влияния расстояния на транспортировку основных средств | 1
Срок возврата инвестированного капитала, лет | 10
Стоимость земельного участка, тыс. руб. | 1332.36
Удельная стоимость земельного участка в базовом (2015) году без НДС, тыс. руб./м2 | 0.20131
Площадь земельного участка, м2 | 4200
Суммарные затраты на подключение к инфраструктуре, тыс. руб. | 13276.82
Затраты на подключение котельной к электрическим сетям в базовом (2015) году, тыс. руб. | 2842.54
Объем максимальной мощности энергопринимающих устройств котельной, кВт | 180
Суммарная протяженность кабельных линий на уровне напряжения, указанном в технико-экономических параметрах работы котельной, км | 0.3
С использованием стандартизированных ставок
Стандартизированная ставка С1, руб./кВт | 325
Подготовка и выдача сетевой организацией технических условий Заявителю, руб./кВт | 52
Проверка сетевой организацией выполнения Заявителем технических условий, руб./кВт | 79
Участие сетевой организации в осмотре (обследовании) должностным лицом органа федерального государственного энергетического надзора присоединяемых Устройств, руб./кВт | 19
Осуществление сетевой организацией фактического присоединения объектов Заявителя к электрическим сетям и включение коммутационного аппарата (фиксация коммутационного аппарата в положении "включено"), руб./кВт | 175
Стандартизированная ставка С3 без НДС в ценах 2001 года, руб./км | 377903
Коэффициент, учитывающий прокладку двух кабелей в траншее | 2
Стандартизированная ставка С4 без НДС в ценах 2001 года, руб./кВт | 760.81
Коэффициент перевода с третьей категории надежности потребителя в первую | 2
Индекс изменения сметной стоимости строительно-монтажных работ для субъекта Российской Федерации на 3 квартал базового (2015) года при учете расходов на подземную прокладку кабеля с алюминиевыми жилами | 4.91
Индекс изменения сметной стоимости строительно-монтажных работ для субъекта Российской Федерации на 3 квартал базового (2015) года при учете расходов на прочие объекты | 6.1
С использованием ставок платы за единицу максимальной мощности
Ставка платы за осуществление мероприятий, включаемых в стандартизированную тарифную ставку за технологическое присоединение, руб./кВт
Ставка платы за строительство кабельных линий на 6-10 кВ (в одноцепном исполнении) без НДС, руб./кВт
Ставка платы за строительство пунктов секционирования без НДС, руб./кВт
Коэффициент перевода с третьей категории надежности потребителя в первую
Затраты на подключение к централизованной системе водоснабжения в базовом (2015) году, тыс. руб. | 2975.59
Величина подключаемой (технологически присоединяемой) нагрузки к централизованной системе водоснабжения, м3/сут. | 3.7
Длина сети водоснабжения, м | 300
Ставка тарифа за подключаемую (технологически присоединяемую) нагрузку без НДС, руб./м3/сут. | 139348
Ставка тарифа на подключение за протяженность без НДС, руб./м | 8200
Затраты на подключение к централизованной системе водоотведения в базовом (2015) году, тыс. руб. | 2607.21
Величина подключаемой (технологически присоединяемой) нагрузки к централизованной системе водоотведения, м3/сут. | 0.2
Длина сети водоотведения, м | 300
Ставка тарифа за подключаемую (технологически присоединяемую) нагрузку без НДС, руб./м3/сут. | 119543
Ставка тарифа на подключение за протяженность без НДС, руб./м | 8611
Величина затрат на подключение к газораспределительным сетям в базовом (2015) году, тыс. руб. | 0
Норма доходности инвестированного капитала, % | 6.34
Ключевая ставка Банка России за 9 месяцев 2021 года, % | 5.18
Базовый уровень нормы доходности инвестированного капитала, % | 13.88
Базовый уровень ключевой ставки Банка России, % | 12.64
Налоги | 307.32
Расходы по налогу на прибыль, тыс. руб. | 4863.36
Ставка налога на прибыль, % | 20
Расходы на уплату налога на имущество, тыс. руб. | 3959.12
Ставка налога на имущество, % | 2.2
Расходы на уплату земельного налога, тыс. руб. | 4
Ставка земельного налога, % | 0.3
Удельная кадастровая стоимость земельного участка в базовом (2015) году, тыс. руб./м2 | 0.20131
Период амортизации котельной и тепловых сетей, лет | 15
Прочие расходы | 302.14
Расходы на электрическую энергию на собственные нужды котельной в базовом (2015) году, тыс. руб. | 1395.82
Цена (тариф) на электрическую энергию в базовом (2015) году, руб./кВтч | 2.7
Максимальная мощность энергопринимающих устройств котельной, кВт | 180
Продолжительность годовой работы котельной, ч | 8497.2
КИУМ | 0.338
Расходы на водоподготовку и водоотведение в базовом (2015) году, тыс. руб. | 27.27
Тариф на водоснабжение в базовом (2015) году без НДС, руб./м3 | 20
Тариф на водоотведение в базовом (2015) году без НДС, руб./м3 | 14.1057
Расход воды на водоподготовку, м3/год | 1239.175
Расход воды на собственные нужды котельной, м3/год | 73
Объем водоотведения, м3/год | 73
Расходы на оплату труда персонала котельной в базовом (2015) году, тыс. руб. | 984.02
Среднемесячная заработная плата в базовом (2015) году, руб. | 15384.8
Заработная плата, тыс. руб. | 741.1
Страховые взносы, тыс. руб. | 242.92
Коэффициент корректировки базового уровня ежемесячной оплаты труда | 0.18
Расходы на техническое обслуживание и ремонт основных средств котельной в базовом (2015) году, тыс. руб. | 1561.94
Базовая величина капитальных затрат на основные средства котельной, тыс. руб. | 73447
Коэффициент расходов на техническое обслуживание и ремонт основных средств котельной | 0.02
Базовая величина капитальных затрат на основные средства тепловых сетей, тыс. руб. | 6200
Коэффициент расходов на техническое обслуживание и ремонт основных средств тепловых сетей | 0.015
Иные прочие расходы при производстве тепловой энергии котельной в базовом (2015) году, тыс. руб. | 2422.98
Прочие расходы без учета затрат на электрическую энергию (мощность) на собственные нужды котельной, тыс. руб. | 4054.95
Коэффициент расходов на плату за выбросы в атмосферный воздух | 0.009
Накопленный ИЦП от базового до 2022 года, %: | 157.58
Значения ИЦП по годам (для приведения значений, рассчитанных в ценах базового года, к уровню цен года, на который выполняется расчет)
Год
2016 | 4.32
2017 | 7.6
2018 | 11.9
2019 | 2.9
2020 | -2.9
2021 | 21.2
2022 | 3.6

## Чистопольский
ИСХОДНЫЕ ДАННЫЕ И РЕЗУЛЬТАТЫ РАСЧЕТА СТОИМОСТИ ТЕПЛОВОЙ ЭНЕРГИИ (МОЩНОСТИ) ПО МЕТОДУ «АЛЬТЕРНАТИВНОЙ КОТЕЛЬНОЙ» (метод АК)
Регион: | Новосибирская область
Населенный пункт: | село Чистополье, Коченевский муниципальный район (50623434101)
Вид топлива: | Природный газ
Год: | 2022
Индивидуальный объем потребления тепловой энергии, Гкал: | 1
Цена на тепловую энергию (мощность) по методу АК (без НДС), руб./Гкал | 1714.9
Расходы на топливо: | 817.75
Возврат капитальных затрат: | 600.77
Расходы на уплату налогов: | 141.52
Прочие расходы: | 121.23
Расходы по сомнительным долгам: | 33.63
Расходы на топливо, руб./Гкал | 817.75
Параметры, изменяемые пользователем
Вид цены на газ | регулируемая цена (тариф)
Низшая теплота сгорания топлива, ккал/м3 (ккал/кг) | 7900
Цена на топливо с учетом доставки на 2020 год без НДС, руб./тыс.м3 (руб./т н.т.) | 5466.65
Оптовая цена на топливо, руб./тыс.м3 | 4385
Тарифы на услуги по транспортировке газа по газораспределительным сетям, руб./тыс.м3 | 918.12
Размер платы за снабженческо-сбытовые услуги, руб./тыс.м3 | 132.9
Специальные надбавки к тарифам на транспортировку газа, руб./тыс.м3 | 30.63
Прогнозный индекс роста цены топлива на 2021 год, % | 3
Прогнозный индекс роста цены топлива на 2022 год, % | 5
Используемые технико-экономические параметры
Удельный расход условного топлива, кг у.т./Гкал | 156.1
Низшая теплота сгорания условного топлива, ккал/кг у.т. | 7000
Коэффициент перевода натурального топлива в условное топливо, кг у.т./кг (кг у.т./м3) | 1.129
Возврат капитальных затрат, руб./Гкал | 600.77
Условия, выбираемые пользователем
Территория распространения вечномёрзлых грунтов | Нет
Температурная зона | 5
Ближайшее поселение / городской округ | Новосибирск
Сейсмичность, баллов | менее 6
Расстояние до ближайшего административного центра субъекта РФ, км | до 200
Объем полезного отпуска тепловой энергии котельной, тыс. Гкал | 29.66
Установленная тепловая мощность котельной, Гкал/ч | 10
Коэффициент готовности, учитывающий продолжительность годовой работы оборудования котельной | 0.97
КИУМ | 0.349
Капитальные затраты на строительство тепловых сетей, тыс. руб. | 38175.48
Базовая величина капитальных затрат на строительство тепловых сетей, тыс. руб.: | 22790
Коэффициент температурной зоны для тепловых сетей | 1.063
Коэффициент сейсмического влияния для тепловых сетей | 1
Капитальные затраты на строительство котельной, тыс. руб. | 75295.24
Базовая величина капитальных затрат на строительство котельной, тыс. руб. | 44614
Коэффициент температурной зоны для котельной | 1.071
Коэффициент сейсмического влияния для котельной | 1
Коэффициент влияния расстояния на транспортировку основных средств | 1
Срок возврата инвестированного капитала, лет | 10
Стоимость земельного участка, тыс. руб. | 158.61
Удельная стоимость земельного участка в базовом (2015) году без НДС, тыс. руб./м2 | 0.20131
Площадь земельного участка, м2 | 500
Суммарные затраты на подключение к инфраструктуре, тыс. руб. | 15423.91
Затраты на подключение котельной к электрическим сетям в базовом (2015) году, тыс. руб. | 2170.06
Объем максимальной мощности энергопринимающих устройств котельной, кВт | 110
Суммарная протяженность кабельных линий на уровне напряжения, указанном в технико-экономических параметрах работы котельной, км | 0.3
С использованием стандартизированных ставок
Стандартизированная ставка С1, руб./кВт | 325
Подготовка и выдача сетевой организацией технических условий Заявителю, руб./кВт | 52
Проверка сетевой организацией выполнения Заявителем технических условий, руб./кВт | 79
Участие сетевой организации в осмотре (обследовании) должностным лицом органа федерального государственного энергетического надзора присоединяемых Устройств, руб./кВт | 19
Осуществление сетевой организацией фактического присоединения объектов Заявителя к электрическим сетям и включение коммутационного аппарата (фиксация коммутационного аппарата в положении "включено"), руб./кВт | 175
Стандартизированная ставка С3 без НДС в ценах 2001 года, руб./км | 377903
Коэффициент, учитывающий прокладку двух кабелей в траншее | 2
Стандартизированная ставка С4 без НДС в ценах 2001 года, руб./кВт | 760.81
Коэффициент перевода с третьей категории надежности потребителя в первую | 2
Индекс изменения сметной стоимости строительно-монтажных работ для субъекта Российской Федерации на 3 квартал базового (2015) года при учете расходов на подземную прокладку кабеля с алюминиевыми жилами | 4.91
Индекс изменения сметной стоимости строительно-монтажных работ для субъекта Российской Федерации на 3 квартал базового (2015) года при учете расходов на прочие объекты | 6.1
С использованием ставок платы за единицу максимальной мощности
Ставка платы за осуществление мероприятий, включаемых в стандартизированную тарифную ставку за технологическое присоединение, руб./кВт
Ставка платы за строительство кабельных линий на 6-10 кВ (в одноцепном исполнении) без НДС, руб./кВт
Ставка платы за строительство пунктов секционирования без НДС, руб./кВт
Коэффициент перевода с третьей категории надежности потребителя в первую
Затраты на подключение к централизованной системе водоснабжения в базовом (2015) году, тыс. руб. | 2975.59
Величина подключаемой (технологически присоединяемой) нагрузки к централизованной системе водоснабжения, м3/сут. | 3.7
Длина сети водоснабжения, м | 300
Ставка тарифа за подключаемую (технологически присоединяемую) нагрузку без НДС, руб./м3/сут. | 139348
Ставка тарифа на подключение за протяженность без НДС, руб./м | 8200
Затраты на подключение к централизованной системе водоотведения в базовом (2015) году, тыс. руб. | 2607.21
Величина подключаемой (технологически присоединяемой) нагрузки к централизованной системе водоотведения, м3/сут. | 0.2
Длина сети водоотведения, м | 300
Ставка тарифа за подключаемую (технологически присоединяемую) нагрузку без НДС, руб./м3/сут. | 119543
Ставка тарифа на подключение за протяженность без НДС, руб./м | 8611
Величина затрат на подключение к газораспределительным сетям в базовом (2015) году, тыс. руб. | 2035
Норма доходности инвестированного капитала, % | 6.34
Ключевая ставка Банка России за 9 месяцев 2021 года, % | 5.18
Базовый уровень нормы доходности инвестированного капитала, % | 13.88
Базовый уровень ключевой ставки Банка России, % | 12.64
Налоги | 141.52
Расходы по налогу на прибыль, тыс. руб. | 2305.75
Ставка налога на прибыль, % | 20
Расходы на уплату налога на имущество, тыс. руб. | 1890.45
Ставка налога на имущество, % | 2.2
Расходы на уплату земельного налога, тыс. руб. | 0.48
Ставка земельного налога, % | 0.3
Удельная кадастровая стоимость земельного участка в базовом (2015) году, тыс. руб./м2 | 0.20131
Период амортизации котельной и тепловых сетей, лет | 15
Прочие расходы | 121.23
Расходы на электрическую энергию на собственные нужды котельной в базовом (2015) году, тыс. руб. | 880.76
Цена (тариф) на электрическую энергию в базовом (2015) году, руб./кВтч | 2.7
Максимальная мощность энергопринимающих устройств котельной, кВт | 110
Продолжительность годовой работы котельной, ч | 8497.2
КИУМ | 0.349
Расходы на водоподготовку и водоотведение в базовом (2015) году, тыс. руб. | 26.63
Тариф на водоснабжение в базовом (2015) году без НДС, руб./м3 | 19.51
Тариф на водоотведение в базовом (2015) году без НДС, руб./м3 | 14.1057
Расход воды на водоподготовку, м3/год | 1239.175
Расход воды на собственные нужды котельной, м3/год | 73
Объем водоотведения, м3/год | 73
Расходы на оплату труда персонала котельной в базовом (2015) году, тыс. руб. | 688.43
Среднемесячная заработная плата в базовом (2015) году, руб. | 15384.8
Заработная плата, тыс. руб. | 528.75
Страховые взносы, тыс. руб. | 159.68
Коэффициент корректировки базового уровня ежемесячной оплаты труда | 0.18
Расходы на техническое обслуживание и ремонт основных средств котельной в базовом (2015) году, тыс. руб. | 492.15
Базовая величина капитальных затрат на основные средства котельной, тыс. руб. | 26610
Коэффициент расходов на техническое обслуживание и ремонт основных средств котельной | 0.015
Базовая величина капитальных затрат на основные средства тепловых сетей, тыс. руб. | 6200
Коэффициент расходов на техническое обслуживание и ремонт основных средств тепловых сетей | 0.015
Иные прочие расходы при производстве тепловой энергии котельной в базовом (2015) году, тыс. руб. | 304.95
Прочие расходы без учета затрат на электрическую энергию (мощность) на собственные нужды котельной, тыс. руб. | 1902.34
Коэффициент расходов на плату за выбросы в атмосферный воздух | 0.009
Накопленный ИЦП от базового до 2022 года, %: | 157.58
Значения ИЦП по годам (для приведения значений, рассчитанных в ценах базового года, к уровню цен года, на который выполняется расчет)
Год
2016 | 4.32
2017 | 7.6
2018 | 11.9
2019 | 2.9
2020 | -2.9
2021 | 21.2
2022 | 3.6

## Овчинниковский
ИСХОДНЫЕ ДАННЫЕ И РЕЗУЛЬТАТЫ РАСЧЕТА СТОИМОСТИ ТЕПЛОВОЙ ЭНЕРГИИ (МОЩНОСТИ) ПО МЕТОДУ «АЛЬТЕРНАТИВНОЙ КОТЕЛЬНОЙ» (метод АК)
Регион: | Новосибирская область
Населенный пункт: | деревня Овчинниково, Коченевский муниципальный район (50623418101)
Вид топлива: | Уголь
Год: | 2022
Индивидуальный объем потребления тепловой энергии, Гкал: | 1
Цена на тепловую энергию (мощность) по методу АК (без НДС), руб./Гкал | 2724.41
Расходы на топливо: | 759.78
Возврат капитальных затрат: | 1303.93
Расходы на уплату налогов: | 307.32
Прочие расходы: | 299.96
Расходы по сомнительным долгам: | 53.42
Расходы на топливо, руб./Гкал | 759.78
Параметры, изменяемые пользователем
Вид цены на газ
Низшая теплота сгорания топлива, ккал/м3 (ккал/кг) | 5100
Цена на топливо с учетом доставки на 2020 год без НДС, руб./тыс.м3 (руб./т н.т.) | 2592.5
Оптовая цена на топливо, руб./тыс.м3
Тарифы на услуги по транспортировке газа по газораспределительным сетям, руб./тыс.м3
Размер платы за снабженческо-сбытовые услуги, руб./тыс.м3
Специальные надбавки к тарифам на транспортировку газа, руб./тыс.м3
Прогнозный индекс роста цены топлива на 2021 год, % | 16.5
Прогнозный индекс роста цены топлива на 2022 год, % | 3.9
Используемые технико-экономические параметры
Удельный расход условного топлива, кг у.т./Гкал | 176.4
Низшая теплота сгорания условного топлива, ккал/кг у.т. | 7000
Коэффициент перевода натурального топлива в условное топливо, кг у.т./кг (кг у.т./м3) | 0.729
Возврат капитальных затрат, руб./Гкал | 1303.93
Условия, выбираемые пользователем
Территория распространения вечномёрзлых грунтов | Нет
Температурная зона | 5
Ближайшее поселение / городской округ | Новосибирск
Сейсмичность, баллов | менее 6
Расстояние до ближайшего административного центра субъекта РФ, км | до 200
Объем полезного отпуска тепловой энергии котельной, тыс. Гкал | 28.72
Установленная тепловая мощность котельной, Гкал/ч | 10
Коэффициент готовности, учитывающий продолжительность годовой работы оборудования котельной | 0.97
КИУМ | 0.338
Капитальные затраты на строительство тепловых сетей, тыс. руб. | 38175.48
Базовая величина капитальных затрат на строительство тепловых сетей, тыс. руб.: | 22790
Коэффициент температурной зоны для тепловых сетей | 1.063
Коэффициент сейсмического влияния для тепловых сетей | 1
Капитальные затраты на строительство котельной, тыс. руб. | 218487.39
Базовая величина капитальных затрат на строительство котельной, тыс. руб. | 122699
Коэффициент температурной зоны для котельной | 1.13
Коэффициент сейсмического влияния для котельной | 1
Коэффициент влияния расстояния на транспортировку основных средств | 1
Срок возврата инвестированного капитала, лет | 10
Стоимость земельного участка, тыс. руб. | 1332.36
Удельная стоимость земельного участка в базовом (2015) году без НДС, тыс. руб./м2 | 0.20131
Площадь земельного участка, м2 | 4200
Суммарные затраты на подключение к инфраструктуре, тыс. руб. | 13276.82
Затраты на подключение котельной к электрическим сетям в базовом (2015) году, тыс. руб. | 2842.54
Объем максимальной мощности энергопринимающих устройств котельной, кВт | 180
Суммарная протяженность кабельных линий на уровне напряжения, указанном в технико-экономических параметрах работы котельной, км | 0.3
С использованием стандартизированных ставок
Стандартизированная ставка С1, руб./кВт | 325
Подготовка и выдача сетевой организацией технических условий Заявителю, руб./кВт | 52
Проверка сетевой организацией выполнения Заявителем технических условий, руб./кВт | 79
Участие сетевой организации в осмотре (обследовании) должностным лицом органа федерального государственного энергетического надзора присоединяемых Устройств, руб./кВт | 19
Осуществление сетевой организацией фактического присоединения объектов Заявителя к электрическим сетям и включение коммутационного аппарата (фиксация коммутационного аппарата в положении "включено"), руб./кВт | 175
Стандартизированная ставка С3 без НДС в ценах 2001 года, руб./км | 377903
Коэффициент, учитывающий прокладку двух кабелей в траншее | 2
Стандартизированная ставка С4 без НДС в ценах 2001 года, руб./кВт | 760.81
Коэффициент перевода с третьей категории надежности потребителя в первую | 2
Индекс изменения сметной стоимости строительно-монтажных работ для субъекта Российской Федерации на 3 квартал базового (2015) года при учете расходов на подземную прокладку кабеля с алюминиевыми жилами | 4.91
Индекс изменения сметной стоимости строительно-монтажных работ для субъекта Российской Федерации на 3 квартал базового (2015) года при учете расходов на прочие объекты | 6.1
С использованием ставок платы за единицу максимальной мощности
Ставка платы за осуществление мероприятий, включаемых в стандартизированную тарифную ставку за технологическое присоединение, руб./кВт
Ставка платы за строительство кабельных линий на 6-10 кВ (в одноцепном исполнении) без НДС, руб./кВт
Ставка платы за строительство пунктов секционирования без НДС, руб./кВт
Коэффициент перевода с третьей категории надежности потребителя в первую
Затраты на подключение к централизованной системе водоснабжения в базовом (2015) году, тыс. руб. | 2975.59
Величина подключаемой (технологически присоединяемой) нагрузки к централизованной системе водоснабжения, м3/сут. | 3.7
Длина сети водоснабжения, м | 300
Ставка тарифа за подключаемую (технологически присоединяемую) нагрузку без НДС, руб./м3/сут. | 139348
Ставка тарифа на подключение за протяженность без НДС, руб./м | 8200
Затраты на подключение к централизованной системе водоотведения в базовом (2015) году, тыс. руб. | 2607.21
Величина подключаемой (технологически присоединяемой) нагрузки к централизованной системе водоотведения, м3/сут. | 0.2
Длина сети водоотведения, м | 300
Ставка тарифа за подключаемую (технологически присоединяемую) нагрузку без НДС, руб./м3/сут. | 119543
Ставка тарифа на подключение за протяженность без НДС, руб./м | 8611
Величина затрат на подключение к газораспределительным сетям в базовом (2015) году, тыс. руб. | 0
Норма доходности инвестированного капитала, % | 6.34
Ключевая ставка Банка России за 9 месяцев 2021 года, % | 5.18
Базовый уровень нормы доходности инвестированного капитала, % | 13.88
Базовый уровень ключевой ставки Банка России, % | 12.64
Налоги | 307.32
Расходы по налогу на прибыль, тыс. руб. | 4863.36
Ставка налога на прибыль, % | 20
Расходы на уплату налога на имущество, тыс. руб. | 3959.12
Ставка налога на имущество, % | 2.2
Расходы на уплату земельного налога, тыс. руб. | 4
Ставка земельного налога, % | 0.3
Удельная кадастровая стоимость земельного участка в базовом (2015) году, тыс. руб./м2 | 0.20131
Период амортизации котельной и тепловых сетей, лет | 15
Прочие расходы | 299.96
Расходы на электрическую энергию на собственные нужды котельной в базовом (2015) году, тыс. руб. | 1395.82
Цена (тариф) на электрическую энергию в базовом (2015) году, руб./кВтч | 2.7
Максимальная мощность энергопринимающих устройств котельной, кВт | 180
Продолжительность годовой работы котельной, ч | 8497.2
КИУМ | 0.338
Расходы на водоподготовку и водоотведение в базовом (2015) году, тыс. руб. | 22.81
Тариф на водоснабжение в базовом (2015) году без НДС, руб./м3 | 16.6
Тариф на водоотведение в базовом (2015) году без НДС, руб./м3 | 14.1057
Расход воды на водоподготовку, м3/год | 1239.175
Расход воды на собственные нужды котельной, м3/год | 73
Объем водоотведения, м3/год | 73
Расходы на оплату труда персонала котельной в базовом (2015) году, тыс. руб. | 984.02
Среднемесячная заработная плата в базовом (2015) году, руб. | 15384.8
Заработная плата, тыс. руб. | 741.1
Страховые взносы, тыс. руб. | 242.92
Коэффициент корректировки базового уровня ежемесячной оплаты труда | 0.18
Расходы на техническое обслуживание и ремонт основных средств котельной в базовом (2015) году, тыс. руб. | 1561.94
Базовая величина капитальных затрат на основные средства котельной, тыс. руб. | 73447
Коэффициент расходов на техническое обслуживание и ремонт основных средств котельной | 0.02
Базовая величина капитальных затрат на основные средства тепловых сетей, тыс. руб. | 6200
Коэффициент расходов на техническое обслуживание и ремонт основных средств тепловых сетей | 0.015
Иные прочие расходы при производстве тепловой энергии котельной в базовом (2015) году, тыс. руб. | 2367.6
Прочие расходы без учета затрат на электрическую энергию (мощность) на собственные нужды котельной, тыс. руб. | 4047.92
Коэффициент расходов на плату за выбросы в атмосферный воздух | 0.009
Накопленный ИЦП от базового до 2022 года, %: | 157.58
Значения ИЦП по годам (для приведения значений, рассчитанных в ценах базового года, к уровню цен года, на который выполняется расчет)
Год
2016 | 4.32
2017 | 7.6
2018 | 11.9
2019 | 2.9
2020 | -2.9
2021 | 21.2
2022 | 3.6

## Новомихайловский
ИСХОДНЫЕ ДАННЫЕ И РЕЗУЛЬТАТЫ РАСЧЕТА СТОИМОСТИ ТЕПЛОВОЙ ЭНЕРГИИ (МОЩНОСТИ) ПО МЕТОДУ «АЛЬТЕРНАТИВНОЙ КОТЕЛЬНОЙ» (метод АК)
Регион: | Новосибирская область
Населенный пункт: | село Новомихайловка, Коченевский муниципальный район (50623416101)
Вид топлива: | Уголь
Год: | 2022
Индивидуальный объем потребления тепловой энергии, Гкал: | 1
Цена на тепловую энергию (мощность) по методу АК (без НДС), руб./Гкал | 2724.84
Расходы на топливо: | 759.78
Возврат капитальных затрат: | 1303.93
Расходы на уплату налогов: | 307.32
Прочие расходы: | 300.38
Расходы по сомнительным долгам: | 53.43
Расходы на топливо, руб./Гкал | 759.78
Параметры, изменяемые пользователем
Вид цены на газ
Низшая теплота сгорания топлива, ккал/м3 (ккал/кг) | 5100
Цена на топливо с учетом доставки на 2020 год без НДС, руб./тыс.м3 (руб./т н.т.) | 2592.5
Оптовая цена на топливо, руб./тыс.м3
Тарифы на услуги по транспортировке газа по газораспределительным сетям, руб./тыс.м3
Размер платы за снабженческо-сбытовые услуги, руб./тыс.м3
Специальные надбавки к тарифам на транспортировку газа, руб./тыс.м3
Прогнозный индекс роста цены топлива на 2021 год, % | 16.5
Прогнозный индекс роста цены топлива на 2022 год, % | 3.9
Используемые технико-экономические параметры
Удельный расход условного топлива, кг у.т./Гкал | 176.4
Низшая теплота сгорания условного топлива, ккал/кг у.т. | 7000
Коэффициент перевода натурального топлива в условное топливо, кг у.т./кг (кг у.т./м3) | 0.729
Возврат капитальных затрат, руб./Гкал | 1303.93
Условия, выбираемые пользователем
Территория распространения вечномёрзлых грунтов | Нет
Температурная зона | 5
Ближайшее поселение / городской округ | Новосибирск
Сейсмичность, баллов | менее 6
Расстояние до ближайшего административного центра субъекта РФ, км | до 200
Объем полезного отпуска тепловой энергии котельной, тыс. Гкал | 28.72
Установленная тепловая мощность котельной, Гкал/ч | 10
Коэффициент готовности, учитывающий продолжительность годовой работы оборудования котельной | 0.97
КИУМ | 0.338
Капитальные затраты на строительство тепловых сетей, тыс. руб. | 38175.48
Базовая величина капитальных затрат на строительство тепловых сетей, тыс. руб.: | 22790
Коэффициент температурной зоны для тепловых сетей | 1.063
Коэффициент сейсмического влияния для тепловых сетей | 1
Капитальные затраты на строительство котельной, тыс. руб. | 218487.39
Базовая величина капитальных затрат на строительство котельной, тыс. руб. | 122699
Коэффициент температурной зоны для котельной | 1.13
Коэффициент сейсмического влияния для котельной | 1
Коэффициент влияния расстояния на транспортировку основных средств | 1
Срок возврата инвестированного капитала, лет | 10
Стоимость земельного участка, тыс. руб. | 1332.36
Удельная стоимость земельного участка в базовом (2015) году без НДС, тыс. руб./м2 | 0.20131
Площадь земельного участка, м2 | 4200
Суммарные затраты на подключение к инфраструктуре, тыс. руб. | 13276.82
Затраты на подключение котельной к электрическим сетям в базовом (2015) году, тыс. руб. | 2842.54
Объем максимальной мощности энергопринимающих устройств котельной, кВт | 180
Суммарная протяженность кабельных линий на уровне напряжения, указанном в технико-экономических параметрах работы котельной, км | 0.3
С использованием стандартизированных ставок
Стандартизированная ставка С1, руб./кВт | 325
Подготовка и выдача сетевой организацией технических условий Заявителю, руб./кВт | 52
Проверка сетевой организацией выполнения Заявителем технических условий, руб./кВт | 79
Участие сетевой организации в осмотре (обследовании) должностным лицом органа федерального государственного энергетического надзора присоединяемых Устройств, руб./кВт | 19
Осуществление сетевой организацией фактического присоединения объектов Заявителя к электрическим сетям и включение коммутационного аппарата (фиксация коммутационного аппарата в положении "включено"), руб./кВт | 175
Стандартизированная ставка С3 без НДС в ценах 2001 года, руб./км | 377903
Коэффициент, учитывающий прокладку двух кабелей в траншее | 2
Стандартизированная ставка С4 без НДС в ценах 2001 года, руб./кВт | 760.81
Коэффициент перевода с третьей категории надежности потребителя в первую | 2
Индекс изменения сметной стоимости строительно-монтажных работ для субъекта Российской Федерации на 3 квартал базового (2015) года при учете расходов на подземную прокладку кабеля с алюминиевыми жилами | 4.91
Индекс изменения сметной стоимости строительно-монтажных работ для субъекта Российской Федерации на 3 квартал базового (2015) года при учете расходов на прочие объекты | 6.1
С использованием ставок платы за единицу максимальной мощности
Ставка платы за осуществление мероприятий, включаемых в стандартизированную тарифную ставку за технологическое присоединение, руб./кВт
Ставка платы за строительство кабельных линий на 6-10 кВ (в одноцепном исполнении) без НДС, руб./кВт
Ставка платы за строительство пунктов секционирования без НДС, руб./кВт
Коэффициент перевода с третьей категории надежности потребителя в первую
Затраты на подключение к централизованной системе водоснабжения в базовом (2015) году, тыс. руб. | 2975.59
Величина подключаемой (технологически присоединяемой) нагрузки к централизованной системе водоснабжения, м3/сут. | 3.7
Длина сети водоснабжения, м | 300
Ставка тарифа за подключаемую (технологически присоединяемую) нагрузку без НДС, руб./м3/сут. | 139348
Ставка тарифа на подключение за протяженность без НДС, руб./м | 8200
Затраты на подключение к централизованной системе водоотведения в базовом (2015) году, тыс. руб. | 2607.21
Величина подключаемой (технологически присоединяемой) нагрузки к централизованной системе водоотведения, м3/сут. | 0.2
Длина сети водоотведения, м | 300
Ставка тарифа за подключаемую (технологически присоединяемую) нагрузку без НДС, руб./м3/сут. | 119543
Ставка тарифа на подключение за протяженность без НДС, руб./м | 8611
Величина затрат на подключение к газораспределительным сетям в базовом (2015) году, тыс. руб. | 0
Норма доходности инвестированного капитала, % | 6.34
Ключевая ставка Банка России за 9 месяцев 2021 года, % | 5.18
Базовый уровень нормы доходности инвестированного капитала, % | 13.88
Базовый уровень ключевой ставки Банка России, % | 12.64
Налоги | 307.32
Расходы по налогу на прибыль, тыс. руб. | 4863.36
Ставка налога на прибыль, % | 20
Расходы на уплату налога на имущество, тыс. руб. | 3959.12
Ставка налога на имущество, % | 2.2
Расходы на уплату земельного налога, тыс. руб. | 4
Ставка земельного налога, % | 0.3
Удельная кадастровая стоимость земельного участка в базовом (2015) году, тыс. руб./м2 | 0.20131
Период амортизации котельной и тепловых сетей, лет | 15
Прочие расходы | 300.38
Расходы на электрическую энергию на собственные нужды котельной в базовом (2015) году, тыс. руб. | 1395.82
Цена (тариф) на электрическую энергию в базовом (2015) году, руб./кВтч | 2.7
Максимальная мощность энергопринимающих устройств котельной, кВт | 180
Продолжительность годовой работы котельной, ч | 8497.2
КИУМ | 0.338
Расходы на водоподготовку и водоотведение в базовом (2015) году, тыс. руб. | 30.11
Тариф на водоснабжение в базовом (2015) году без НДС, руб./м3 | 22.16
Тариф на водоотведение в базовом (2015) году без НДС, руб./м3 | 14.1057
Расход воды на водоподготовку, м3/год | 1239.175
Расход воды на собственные нужды котельной, м3/год | 73
Объем водоотведения, м3/год | 73
Расходы на оплату труда персонала котельной в базовом (2015) году, тыс. руб. | 984.02
Среднемесячная заработная плата в базовом (2015) году, руб. | 15384.8
Заработная плата, тыс. руб. | 741.1
Страховые взносы, тыс. руб. | 242.92
Коэффициент корректировки базового уровня ежемесячной оплаты труда | 0.18
Расходы на техническое обслуживание и ремонт основных средств котельной в базовом (2015) году, тыс. руб. | 1561.94
Базовая величина капитальных затрат на основные средства котельной, тыс. руб. | 73447
Коэффициент расходов на техническое обслуживание и ремонт основных средств котельной | 0.02
Базовая величина капитальных затрат на основные средства тепловых сетей, тыс. руб. | 6200
Коэффициент расходов на техническое обслуживание и ремонт основных средств тепловых сетей | 0.015
Иные прочие расходы при производстве тепловой энергии котельной в базовом (2015) году, тыс. руб. | 2368.17
Прочие расходы без учета затрат на электрическую энергию (мощность) на собственные нужды котельной, тыс. руб. | 4059.42
Коэффициент расходов на плату за выбросы в атмосферный воздух | 0.009
Накопленный ИЦП от базового до 2022 года, %: | 157.58
Значения ИЦП по годам (для приведения значений, рассчитанных в ценах базового года, к уровню цен года, на который выполняется расчет)
Год
2016 | 4.32
2017 | 7.6
2018 | 11.9
2019 | 2.9
2020 | -2.9
2021 | 21.2
2022 | 3.6

## Леснополянский
ИСХОДНЫЕ ДАННЫЕ И РЕЗУЛЬТАТЫ РАСЧЕТА СТОИМОСТИ ТЕПЛОВОЙ ЭНЕРГИИ (МОЩНОСТИ) ПО МЕТОДУ «АЛЬТЕРНАТИВНОЙ КОТЕЛЬНОЙ» (метод АК)
Регион: | Новосибирская область
Населенный пункт: | станция Лесная Поляна, Коченевский муниципальный район (50623413101)
Вид топлива: | Уголь
Год: | 2022
Индивидуальный объем потребления тепловой энергии, Гкал: | 1
Цена на тепловую энергию (мощность) по методу АК (без НДС), руб./Гкал | 2754.93
Расходы на топливо: | 787.62
Возврат капитальных затрат: | 1303.93
Расходы на уплату налогов: | 307.32
Прочие расходы: | 302.05
Расходы по сомнительным долгам: | 54.02
Расходы на топливо, руб./Гкал | 787.62
Параметры, изменяемые пользователем
Вид цены на газ
Низшая теплота сгорания топлива, ккал/м3 (ккал/кг) | 5100
Цена на топливо с учетом доставки на 2020 год без НДС, руб./тыс.м3 (руб./т н.т.) | 2687.5
Оптовая цена на топливо, руб./тыс.м3
Тарифы на услуги по транспортировке газа по газораспределительным сетям, руб./тыс.м3
Размер платы за снабженческо-сбытовые услуги, руб./тыс.м3
Специальные надбавки к тарифам на транспортировку газа, руб./тыс.м3
Прогнозный индекс роста цены топлива на 2021 год, % | 16.5
Прогнозный индекс роста цены топлива на 2022 год, % | 3.9
Используемые технико-экономические параметры
Удельный расход условного топлива, кг у.т./Гкал | 176.4
Низшая теплота сгорания условного топлива, ккал/кг у.т. | 7000
Коэффициент перевода натурального топлива в условное топливо, кг у.т./кг (кг у.т./м3) | 0.729
Возврат капитальных затрат, руб./Гкал | 1303.93
Условия, выбираемые пользователем
Территория распространения вечномёрзлых грунтов | Нет
Температурная зона | 5
Ближайшее поселение / городской округ | Новосибирск
Сейсмичность, баллов | менее 6
Расстояние до ближайшего административного центра субъекта РФ, км | до 200
Объем полезного отпуска тепловой энергии котельной, тыс. Гкал | 28.72
Установленная тепловая мощность котельной, Гкал/ч | 10
Коэффициент готовности, учитывающий продолжительность годовой работы оборудования котельной | 0.97
КИУМ | 0.338
Капитальные затраты на строительство тепловых сетей, тыс. руб. | 38175.48
Базовая величина капитальных затрат на строительство тепловых сетей, тыс. руб.: | 22790
Коэффициент температурной зоны для тепловых сетей | 1.063
Коэффициент сейсмического влияния для тепловых сетей | 1
Капитальные затраты на строительство котельной, тыс. руб. | 218487.39
Базовая величина капитальных затрат на строительство котельной, тыс. руб. | 122699
Коэффициент температурной зоны для котельной | 1.13
Коэффициент сейсмического влияния для котельной | 1
Коэффициент влияния расстояния на транспортировку основных средств | 1
Срок возврата инвестированного капитала, лет | 10
Стоимость земельного участка, тыс. руб. | 1332.36
Удельная стоимость земельного участка в базовом (2015) году без НДС, тыс. руб./м2 | 0.20131
Площадь земельного участка, м2 | 4200
Суммарные затраты на подключение к инфраструктуре, тыс. руб. | 13276.82
Затраты на подключение котельной к электрическим сетям в базовом (2015) году, тыс. руб. | 2842.54
Объем максимальной мощности энергопринимающих устройств котельной, кВт | 180
Суммарная протяженность кабельных линий на уровне напряжения, указанном в технико-экономических параметрах работы котельной, км | 0.3
С использованием стандартизированных ставок
Стандартизированная ставка С1, руб./кВт | 325
Подготовка и выдача сетевой организацией технических условий Заявителю, руб./кВт | 52
Проверка сетевой организацией выполнения Заявителем технических условий, руб./кВт | 79
Участие сетевой организации в осмотре (обследовании) должностным лицом органа федерального государственного энергетического надзора присоединяемых Устройств, руб./кВт | 19
Осуществление сетевой организацией фактического присоединения объектов Заявителя к электрическим сетям и включение коммутационного аппарата (фиксация коммутационного аппарата в положении "включено"), руб./кВт | 175
Стандартизированная ставка С3 без НДС в ценах 2001 года, руб./км | 377903
Коэффициент, учитывающий прокладку двух кабелей в траншее | 2
Стандартизированная ставка С4 без НДС в ценах 2001 года, руб./кВт | 760.81
Коэффициент перевода с третьей категории надежности потребителя в первую | 2
Индекс изменения сметной стоимости строительно-монтажных работ для субъекта Российской Федерации на 3 квартал базового (2015) года при учете расходов на подземную прокладку кабеля с алюминиевыми жилами | 4.91
Индекс изменения сметной стоимости строительно-монтажных работ для субъекта Российской Федерации на 3 квартал базового (2015) года при учете расходов на прочие объекты | 6.1
С использованием ставок платы за единицу максимальной мощности
Ставка платы за осуществление мероприятий, включаемых в стандартизированную тарифную ставку за технологическое присоединение, руб./кВт
Ставка платы за строительство кабельных линий на 6-10 кВ (в одноцепном исполнении) без НДС, руб./кВт
Ставка платы за строительство пунктов секционирования без НДС, руб./кВт
Коэффициент перевода с третьей категории надежности потребителя в первую
Затраты на подключение к централизованной системе водоснабжения в базовом (2015) году, тыс. руб. | 2975.59
Величина подключаемой (технологически присоединяемой) нагрузки к централизованной системе водоснабжения, м3/сут. | 3.7
Длина сети водоснабжения, м | 300
Ставка тарифа за подключаемую (технологически присоединяемую) нагрузку без НДС, руб./м3/сут. | 139348
Ставка тарифа на подключение за протяженность без НДС, руб./м | 8200
Затраты на подключение к централизованной системе водоотведения в базовом (2015) году, тыс. руб. | 2607.21
Величина подключаемой (технологически присоединяемой) нагрузки к централизованной системе водоотведения, м3/сут. | 0.2
Длина сети водоотведения, м | 300
Ставка тарифа за подключаемую (технологически присоединяемую) нагрузку без НДС, руб./м3/сут. | 119543
Ставка тарифа на подключение за протяженность без НДС, руб./м | 8611
Величина затрат на подключение к газораспределительным сетям в базовом (2015) году, тыс. руб. | 0
Норма доходности инвестированного капитала, % | 6.34
Ключевая ставка Банка России за 9 месяцев 2021 года, % | 5.18
Базовый уровень нормы доходности инвестированного капитала, % | 13.88
Базовый уровень ключевой ставки Банка России, % | 12.64
Налоги | 307.32
Расходы по налогу на прибыль, тыс. руб. | 4863.36
Ставка налога на прибыль, % | 20
Расходы на уплату налога на имущество, тыс. руб. | 3959.12
Ставка налога на имущество, % | 2.2
Расходы на уплату земельного налога, тыс. руб. | 4
Ставка земельного налога, % | 0.3
Удельная кадастровая стоимость земельного участка в базовом (2015) году, тыс. руб./м2 | 0.20131
Период амортизации котельной и тепловых сетей, лет | 15
Прочие расходы | 302.05
Расходы на электрическую энергию на собственные нужды котельной в базовом (2015) году, тыс. руб. | 1395.82
Цена (тариф) на электрическую энергию в базовом (2015) году, руб./кВтч | 2.7
Максимальная мощность энергопринимающих устройств котельной, кВт | 180
Продолжительность годовой работы котельной, ч | 8497.2
КИУМ | 0.338
Расходы на водоподготовку и водоотведение в базовом (2015) году, тыс. руб. | 20.79
Тариф на водоснабжение в базовом (2015) году без НДС, руб./м3 | 15.06
Тариф на водоотведение в базовом (2015) году без НДС, руб./м3 | 14.1057
Расход воды на водоподготовку, м3/год | 1239.175
Расход воды на собственные нужды котельной, м3/год | 73
Объем водоотведения, м3/год | 73
Расходы на оплату труда персонала котельной в базовом (2015) году, тыс. руб. | 984.02
Среднемесячная заработная плата в базовом (2015) году, руб. | 15384.8
Заработная плата, тыс. руб. | 741.1
Страховые взносы, тыс. руб. | 242.92
Коэффициент корректировки базового уровня ежемесячной оплаты труда | 0.18
Расходы на техническое обслуживание и ремонт основных средств котельной в базовом (2015) году, тыс. руб. | 1561.94
Базовая величина капитальных затрат на основные средства котельной, тыс. руб. | 73447
Коэффициент расходов на техническое обслуживание и ремонт основных средств котельной | 0.02
Базовая величина капитальных затрат на основные средства тепловых сетей, тыс. руб. | 6200
Коэффициент расходов на техническое обслуживание и ремонт основных средств тепловых сетей | 0.015
Иные прочие расходы при производстве тепловой энергии котельной в базовом (2015) году, тыс. руб. | 2430.61
Прочие расходы без учета затрат на электрическую энергию (мощность) на собственные нужды котельной, тыс. руб. | 4044.74
Коэффициент расходов на плату за выбросы в атмосферный воздух | 0.009
Накопленный ИЦП от базового до 2022 года, %: | 157.58
Значения ИЦП по годам (для приведения значений, рассчитанных в ценах базового года, к уровню цен года, на который выполняется расчет)
Год
2016 | 4.32
2017 | 7.6
2018 | 11.9
2019 | 2.9
2020 | -2.9
2021 | 21.2
2022 | 3.6

## Крутологовский
ИСХОДНЫЕ ДАННЫЕ И РЕЗУЛЬТАТЫ РАСЧЕТА СТОИМОСТИ ТЕПЛОВОЙ ЭНЕРГИИ (МОЩНОСТИ) ПО МЕТОДУ «АЛЬТЕРНАТИВНОЙ КОТЕЛЬНОЙ» (метод АК)
Регион: | Новосибирская область
Населенный пункт: | село Крутологово, Коченевский муниципальный район (50623410101)
Вид топлива: | Уголь
Год: | 2022
Индивидуальный объем потребления тепловой энергии, Гкал: | 1
Цена на тепловую энергию (мощность) по методу АК (без НДС), руб./Гкал | 2737.54
Расходы на топливо: | 771.26
Возврат капитальных затрат: | 1303.93
Расходы на уплату налогов: | 307.32
Прочие расходы: | 301.36
Расходы по сомнительным долгам: | 53.68
Расходы на топливо, руб./Гкал | 771.26
Параметры, изменяемые пользователем
Вид цены на газ
Низшая теплота сгорания топлива, ккал/м3 (ккал/кг) | 5100
Цена на топливо с учетом доставки на 2020 год без НДС, руб./тыс.м3 (руб./т н.т.) | 2631.67
Оптовая цена на топливо, руб./тыс.м3
Тарифы на услуги по транспортировке газа по газораспределительным сетям, руб./тыс.м3
Размер платы за снабженческо-сбытовые услуги, руб./тыс.м3
Специальные надбавки к тарифам на транспортировку газа, руб./тыс.м3
Прогнозный индекс роста цены топлива на 2021 год, % | 16.5
Прогнозный индекс роста цены топлива на 2022 год, % | 3.9
Используемые технико-экономические параметры
Удельный расход условного топлива, кг у.т./Гкал | 176.4
Низшая теплота сгорания условного топлива, ккал/кг у.т. | 7000
Коэффициент перевода натурального топлива в условное топливо, кг у.т./кг (кг у.т./м3) | 0.729
Возврат капитальных затрат, руб./Гкал | 1303.93
Условия, выбираемые пользователем
Территория распространения вечномёрзлых грунтов | Нет
Температурная зона | 5
Ближайшее поселение / городской округ | Новосибирск
Сейсмичность, баллов | менее 6
Расстояние до ближайшего административного центра субъекта РФ, км | до 200
Объем полезного отпуска тепловой энергии котельной, тыс. Гкал | 28.72
Установленная тепловая мощность котельной, Гкал/ч | 10
Коэффициент готовности, учитывающий продолжительность годовой работы оборудования котельной | 0.97
КИУМ | 0.338
Капитальные затраты на строительство тепловых сетей, тыс. руб. | 38175.48
Базовая величина капитальных затрат на строительство тепловых сетей, тыс. руб.: | 22790
Коэффициент температурной зоны для тепловых сетей | 1.063
Коэффициент сейсмического влияния для тепловых сетей | 1
Капитальные затраты на строительство котельной, тыс. руб. | 218487.39
Базовая величина капитальных затрат на строительство котельной, тыс. руб. | 122699
Коэффициент температурной зоны для котельной | 1.13
Коэффициент сейсмического влияния для котельной | 1
Коэффициент влияния расстояния на транспортировку основных средств | 1
Срок возврата инвестированного капитала, лет | 10
Стоимость земельного участка, тыс. руб. | 1332.36
Удельная стоимость земельного участка в базовом (2015) году без НДС, тыс. руб./м2 | 0.20131
Площадь земельного участка, м2 | 4200
Суммарные затраты на подключение к инфраструктуре, тыс. руб. | 13276.82
Затраты на подключение котельной к электрическим сетям в базовом (2015) году, тыс. руб. | 2842.54
Объем максимальной мощности энергопринимающих устройств котельной, кВт | 180
Суммарная протяженность кабельных линий на уровне напряжения, указанном в технико-экономических параметрах работы котельной, км | 0.3
С использованием стандартизированных ставок
Стандартизированная ставка С1, руб./кВт | 325
Подготовка и выдача сетевой организацией технических условий Заявителю, руб./кВт | 52
Проверка сетевой организацией выполнения Заявителем технических условий, руб./кВт | 79
Участие сетевой организации в осмотре (обследовании) должностным лицом органа федерального государственного энергетического надзора присоединяемых Устройств, руб./кВт | 19
Осуществление сетевой организацией фактического присоединения объектов Заявителя к электрическим сетям и включение коммутационного аппарата (фиксация коммутационного аппарата в положении "включено"), руб./кВт | 175
Стандартизированная ставка С3 без НДС в ценах 2001 года, руб./км | 377903
Коэффициент, учитывающий прокладку двух кабелей в траншее | 2
Стандартизированная ставка С4 без НДС в ценах 2001 года, руб./кВт | 760.81
Коэффициент перевода с третьей категории надежности потребителя в первую | 2
Индекс изменения сметной стоимости строительно-монтажных работ для субъекта Российской Федерации на 3 квартал базового (2015) года при учете расходов на подземную прокладку кабеля с алюминиевыми жилами | 4.91
Индекс изменения сметной стоимости строительно-монтажных работ для субъекта Российской Федерации на 3 квартал базового (2015) года при учете расходов на прочие объекты | 6.1
С использованием ставок платы за единицу максимальной мощности
Ставка платы за осуществление мероприятий, включаемых в стандартизированную тарифную ставку за технологическое присоединение, руб./кВт
Ставка платы за строительство кабельных линий на 6-10 кВ (в одноцепном исполнении) без НДС, руб./кВт
Ставка платы за строительство пунктов секционирования без НДС, руб./кВт
Коэффициент перевода с третьей категории надежности потребителя в первую
Затраты на подключение к централизованной системе водоснабжения в базовом (2015) году, тыс. руб. | 2975.59
Величина подключаемой (технологически присоединяемой) нагрузки к централизованной системе водоснабжения, м3/сут. | 3.7
Длина сети водоснабжения, м | 300
Ставка тарифа за подключаемую (технологически присоединяемую) нагрузку без НДС, руб./м3/сут. | 139348
Ставка тарифа на подключение за протяженность без НДС, руб./м | 8200
Затраты на подключение к централизованной системе водоотведения в базовом (2015) году, тыс. руб. | 2607.21
Величина подключаемой (технологически присоединяемой) нагрузки к централизованной системе водоотведения, м3/сут. | 0.2
Длина сети водоотведения, м | 300
Ставка тарифа за подключаемую (технологически присоединяемую) нагрузку без НДС, руб./м3/сут. | 119543
Ставка тарифа на подключение за протяженность без НДС, руб./м | 8611
Величина затрат на подключение к газораспределительным сетям в базовом (2015) году, тыс. руб. | 0
Норма доходности инвестированного капитала, % | 6.34
Ключевая ставка Банка России за 9 месяцев 2021 года, % | 5.18
Базовый уровень нормы доходности инвестированного капитала, % | 13.88
Базовый уровень ключевой ставки Банка России, % | 12.64
Налоги | 307.32
Расходы по налогу на прибыль, тыс. руб. | 4863.36
Ставка налога на прибыль, % | 20
Расходы на уплату налога на имущество, тыс. руб. | 3959.12
Ставка налога на имущество, % | 2.2
Расходы на уплату земельного налога, тыс. руб. | 4
Ставка земельного налога, % | 0.3
Удельная кадастровая стоимость земельного участка в базовом (2015) году, тыс. руб./м2 | 0.20131
Период амортизации котельной и тепловых сетей, лет | 15
Прочие расходы | 301.36
Расходы на электрическую энергию на собственные нужды котельной в базовом (2015) году, тыс. руб. | 1395.82
Цена (тариф) на электрическую энергию в базовом (2015) году, руб./кВтч | 2.7
Максимальная мощность энергопринимающих устройств котельной, кВт | 180
Продолжительность годовой работы котельной, ч | 8497.2
КИУМ | 0.338
Расходы на водоподготовку и водоотведение в базовом (2015) году, тыс. руб. | 31.34
Тариф на водоснабжение в базовом (2015) году без НДС, руб./м3 | 23.1
Тариф на водоотведение в базовом (2015) году без НДС, руб./м3 | 14.1057
Расход воды на водоподготовку, м3/год | 1239.175
Расход воды на собственные нужды котельной, м3/год | 73
Объем водоотведения, м3/год | 73
Расходы на оплату труда персонала котельной в базовом (2015) году, тыс. руб. | 984.02
Среднемесячная заработная плата в базовом (2015) году, руб. | 15384.8
Заработная плата, тыс. руб. | 741.1
Страховые взносы, тыс. руб. | 242.92
Коэффициент корректировки базового уровня ежемесячной оплаты труда | 0.18
Расходы на техническое обслуживание и ремонт основных средств котельной в базовом (2015) году, тыс. руб. | 1561.94
Базовая величина капитальных затрат на основные средства котельной, тыс. руб. | 73447
Коэффициент расходов на техническое обслуживание и ремонт основных средств котельной | 0.02
Базовая величина капитальных затрат на основные средства тепловых сетей, тыс. руб. | 6200
Коэффициент расходов на техническое обслуживание и ремонт основных средств тепловых сетей | 0.015
Иные прочие расходы при производстве тепловой энергии котельной в базовом (2015) году, тыс. руб. | 2394.32
Прочие расходы без учета затрат на электрическую энергию (мощность) на собственные нужды котельной, тыс. руб. | 4061.36
Коэффициент расходов на плату за выбросы в атмосферный воздух | 0.009
Накопленный ИЦП от базового до 2022 года, %: | 157.58
Значения ИЦП по годам (для приведения значений, рассчитанных в ценах базового года, к уровню цен года, на который выполняется расчет)
Год
2016 | 4.32
2017 | 7.6
2018 | 11.9
2019 | 2.9
2020 | -2.9
2021 | 21.2
2022 | 3.6

## Кремлевский
ИСХОДНЫЕ ДАННЫЕ И РЕЗУЛЬТАТЫ РАСЧЕТА СТОИМОСТИ ТЕПЛОВОЙ ЭНЕРГИИ (МОЩНОСТИ) ПО МЕТОДУ «АЛЬТЕРНАТИВНОЙ КОТЕЛЬНОЙ» (метод АК)
Регион: | Новосибирская область
Населенный пункт: | село Новокремлевское, Коченевский муниципальный район (50623407101)
Вид топлива: | Уголь
Год: | 2022
Индивидуальный объем потребления тепловой энергии, Гкал: | 1
Цена на тепловую энергию (мощность) по методу АК (без НДС), руб./Гкал | 2734.76
Расходы на топливо: | 769.3
Возврат капитальных затрат: | 1303.93
Расходы на уплату налогов: | 307.32
Прочие расходы: | 300.58
Расходы по сомнительным долгам: | 53.62
Расходы на топливо, руб./Гкал | 769.3
Параметры, изменяемые пользователем
Вид цены на газ
Низшая теплота сгорания топлива, ккал/м3 (ккал/кг) | 5100
Цена на топливо с учетом доставки на 2020 год без НДС, руб./тыс.м3 (руб./т н.т.) | 2625
Оптовая цена на топливо, руб./тыс.м3
Тарифы на услуги по транспортировке газа по газораспределительным сетям, руб./тыс.м3
Размер платы за снабженческо-сбытовые услуги, руб./тыс.м3
Специальные надбавки к тарифам на транспортировку газа, руб./тыс.м3
Прогнозный индекс роста цены топлива на 2021 год, % | 16.5
Прогнозный индекс роста цены топлива на 2022 год, % | 3.9
Используемые технико-экономические параметры
Удельный расход условного топлива, кг у.т./Гкал | 176.4
Низшая теплота сгорания условного топлива, ккал/кг у.т. | 7000
Коэффициент перевода натурального топлива в условное топливо, кг у.т./кг (кг у.т./м3) | 0.729
Возврат капитальных затрат, руб./Гкал | 1303.93
Условия, выбираемые пользователем
Территория распространения вечномёрзлых грунтов | Нет
Температурная зона | 5
Ближайшее поселение / городской округ | Новосибирск
Сейсмичность, баллов | менее 6
Расстояние до ближайшего административного центра субъекта РФ, км | до 200
Объем полезного отпуска тепловой энергии котельной, тыс. Гкал | 28.72
Установленная тепловая мощность котельной, Гкал/ч | 10
Коэффициент готовности, учитывающий продолжительность годовой работы оборудования котельной | 0.97
КИУМ | 0.338
Капитальные затраты на строительство тепловых сетей, тыс. руб. | 38175.48
Базовая величина капитальных затрат на строительство тепловых сетей, тыс. руб.: | 22790
Коэффициент температурной зоны для тепловых сетей | 1.063
Коэффициент сейсмического влияния для тепловых сетей | 1
Капитальные затраты на строительство котельной, тыс. руб. | 218487.39
Базовая величина капитальных затрат на строительство котельной, тыс. руб. | 122699
Коэффициент температурной зоны для котельной | 1.13
Коэффициент сейсмического влияния для котельной | 1
Коэффициент влияния расстояния на транспортировку основных средств | 1
Срок возврата инвестированного капитала, лет | 10
Стоимость земельного участка, тыс. руб. | 1332.36
Удельная стоимость земельного участка в базовом (2015) году без НДС, тыс. руб./м2 | 0.20131
Площадь земельного участка, м2 | 4200
Суммарные затраты на подключение к инфраструктуре, тыс. руб. | 13276.82
Затраты на подключение котельной к электрическим сетям в базовом (2015) году, тыс. руб. | 2842.54
Объем максимальной мощности энергопринимающих устройств котельной, кВт | 180
Суммарная протяженность кабельных линий на уровне напряжения, указанном в технико-экономических параметрах работы котельной, км | 0.3
С использованием стандартизированных ставок
Стандартизированная ставка С1, руб./кВт | 325
Подготовка и выдача сетевой организацией технических условий Заявителю, руб./кВт | 52
Проверка сетевой организацией выполнения Заявителем технических условий, руб./кВт | 79
Участие сетевой организации в осмотре (обследовании) должностным лицом органа федерального государственного энергетического надзора присоединяемых Устройств, руб./кВт | 19
Осуществление сетевой организацией фактического присоединения объектов Заявителя к электрическим сетям и включение коммутационного аппарата (фиксация коммутационного аппарата в положении "включено"), руб./кВт | 175
Стандартизированная ставка С3 без НДС в ценах 2001 года, руб./км | 377903
Коэффициент, учитывающий прокладку двух кабелей в траншее | 2
Стандартизированная ставка С4 без НДС в ценах 2001 года, руб./кВт | 760.81
Коэффициент перевода с третьей категории надежности потребителя в первую | 2
Индекс изменения сметной стоимости строительно-монтажных работ для субъекта Российской Федерации на 3 квартал базового (2015) года при учете расходов на подземную прокладку кабеля с алюминиевыми жилами | 4.91
Индекс изменения сметной стоимости строительно-монтажных работ для субъекта Российской Федерации на 3 квартал базового (2015) года при учете расходов на прочие объекты | 6.1
С использованием ставок платы за единицу максимальной мощности
Ставка платы за осуществление мероприятий, включаемых в стандартизированную тарифную ставку за технологическое присоединение, руб./кВт
Ставка платы за строительство кабельных линий на 6-10 кВ (в одноцепном исполнении) без НДС, руб./кВт
Ставка платы за строительство пунктов секционирования без НДС, руб./кВт
Коэффициент перевода с третьей категории надежности потребителя в первую
Затраты на подключение к централизованной системе водоснабжения в базовом (2015) году, тыс. руб. | 2975.59
Величина подключаемой (технологически присоединяемой) нагрузки к централизованной системе водоснабжения, м3/сут. | 3.7
Длина сети водоснабжения, м | 300
Ставка тарифа за подключаемую (технологически присоединяемую) нагрузку без НДС, руб./м3/сут. | 139348
Ставка тарифа на подключение за протяженность без НДС, руб./м | 8200
Затраты на подключение к централизованной системе водоотведения в базовом (2015) году, тыс. руб. | 2607.21
Величина подключаемой (технологически присоединяемой) нагрузки к централизованной системе водоотведения, м3/сут. | 0.2
Длина сети водоотведения, м | 300
Ставка тарифа за подключаемую (технологически присоединяемую) нагрузку без НДС, руб./м3/сут. | 119543
Ставка тарифа на подключение за протяженность без НДС, руб./м | 8611
Величина затрат на подключение к газораспределительным сетям в базовом (2015) году, тыс. руб. | 0
Норма доходности инвестированного капитала, % | 6.34
Ключевая ставка Банка России за 9 месяцев 2021 года, % | 5.18
Базовый уровень нормы доходности инвестированного капитала, % | 13.88
Базовый уровень ключевой ставки Банка России, % | 12.64
Налоги | 307.32
Расходы по налогу на прибыль, тыс. руб. | 4863.36
Ставка налога на прибыль, % | 20
Расходы на уплату налога на имущество, тыс. руб. | 3959.12
Ставка налога на имущество, % | 2.2
Расходы на уплату земельного налога, тыс. руб. | 4
Ставка земельного налога, % | 0.3
Удельная кадастровая стоимость земельного участка в базовом (2015) году, тыс. руб./м2 | 0.20131
Период амортизации котельной и тепловых сетей, лет | 15
Прочие расходы | 300.58
Расходы на электрическую энергию на собственные нужды котельной в базовом (2015) году, тыс. руб. | 1395.82
Цена (тариф) на электрическую энергию в базовом (2015) году, руб./кВтч | 2.7
Максимальная мощность энергопринимающих устройств котельной, кВт | 180
Продолжительность годовой работы котельной, ч | 8497.2
КИУМ | 0.338
Расходы на водоподготовку и водоотведение в базовом (2015) году, тыс. руб. | 20.55
Тариф на водоснабжение в базовом (2015) году без НДС, руб./м3 | 14.88
Тариф на водоотведение в базовом (2015) году без НДС, руб./м3 | 14.1057
Расход воды на водоподготовку, м3/год | 1239.175
Расход воды на собственные нужды котельной, м3/год | 73
Объем водоотведения, м3/год | 73
Расходы на оплату труда персонала котельной в базовом (2015) году, тыс. руб. | 984.02
Среднемесячная заработная плата в базовом (2015) году, руб. | 15384.8
Заработная плата, тыс. руб. | 741.1
Страховые взносы, тыс. руб. | 242.92
Коэффициент корректировки базового уровня ежемесячной оплаты труда | 0.18
Расходы на техническое обслуживание и ремонт основных средств котельной в базовом (2015) году, тыс. руб. | 1561.94
Базовая величина капитальных затрат на основные средства котельной, тыс. руб. | 73447
Коэффициент расходов на техническое обслуживание и ремонт основных средств котельной | 0.02
Базовая величина капитальных затрат на основные средства тепловых сетей, тыс. руб. | 6200
Коэффициент расходов на техническое обслуживание и ремонт основных средств тепловых сетей | 0.015
Иные прочие расходы при производстве тепловой энергии котельной в базовом (2015) году, тыс. руб. | 2389.03
Прочие расходы без учета затрат на электрическую энергию (мощность) на собственные нужды котельной, тыс. руб. | 4044.36
Коэффициент расходов на плату за выбросы в атмосферный воздух | 0.009
Накопленный ИЦП от базового до 2022 года, %: | 157.58
Значения ИЦП по годам (для приведения значений, рассчитанных в ценах базового года, к уровню цен года, на который выполняется расчет)
Год
2016 | 4.32
2017 | 7.6
2018 | 11.9
2019 | 2.9
2020 | -2.9
2021 | 21.2
2022 | 3.6

## Краснотальский
ИСХОДНЫЕ ДАННЫЕ И РЕЗУЛЬТАТЫ РАСЧЕТА СТОИМОСТИ ТЕПЛОВОЙ ЭНЕРГИИ (МОЩНОСТИ) ПО МЕТОДУ «АЛЬТЕРНАТИВНОЙ КОТЕЛЬНОЙ» (метод АК)
Регион: | Новосибирская область
Населенный пункт: | поселок Бармашево, Коченевский муниципальный район (50623404106)
Вид топлива: | Уголь
Год: | 2022
Индивидуальный объем потребления тепловой энергии, Гкал: | 1
Цена на тепловую энергию (мощность) по методу АК (без НДС), руб./Гкал | 2755.21
Расходы на топливо: | 787.62
Возврат капитальных затрат: | 1303.93
Расходы на уплату налогов: | 307.32
Прочие расходы: | 302.31
Расходы по сомнительным долгам: | 54.02
Расходы на топливо, руб./Гкал | 787.62
Параметры, изменяемые пользователем
Вид цены на газ
Низшая теплота сгорания топлива, ккал/м3 (ккал/кг) | 5100
Цена на топливо с учетом доставки на 2020 год без НДС, руб./тыс.м3 (руб./т н.т.) | 2687.5
Оптовая цена на топливо, руб./тыс.м3
Тарифы на услуги по транспортировке газа по газораспределительным сетям, руб./тыс.м3
Размер платы за снабженческо-сбытовые услуги, руб./тыс.м3
Специальные надбавки к тарифам на транспортировку газа, руб./тыс.м3
Прогнозный индекс роста цены топлива на 2021 год, % | 16.5
Прогнозный индекс роста цены топлива на 2022 год, % | 3.9
Используемые технико-экономические параметры
Удельный расход условного топлива, кг у.т./Гкал | 176.4
Низшая теплота сгорания условного топлива, ккал/кг у.т. | 7000
Коэффициент перевода натурального топлива в условное топливо, кг у.т./кг (кг у.т./м3) | 0.729
Возврат капитальных затрат, руб./Гкал | 1303.93
Условия, выбираемые пользователем
Территория распространения вечномёрзлых грунтов | Нет
Температурная зона | 5
Ближайшее поселение / городской округ | Новосибирск
Сейсмичность, баллов | менее 6
Расстояние до ближайшего административного центра субъекта РФ, км | до 200
Объем полезного отпуска тепловой энергии котельной, тыс. Гкал | 28.72
Установленная тепловая мощность котельной, Гкал/ч | 10
Коэффициент готовности, учитывающий продолжительность годовой работы оборудования котельной | 0.97
КИУМ | 0.338
Капитальные затраты на строительство тепловых сетей, тыс. руб. | 38175.48
Базовая величина капитальных затрат на строительство тепловых сетей, тыс. руб.: | 22790
Коэффициент температурной зоны для тепловых сетей | 1.063
Коэффициент сейсмического влияния для тепловых сетей | 1
Капитальные затраты на строительство котельной, тыс. руб. | 218487.39
Базовая величина капитальных затрат на строительство котельной, тыс. руб. | 122699
Коэффициент температурной зоны для котельной | 1.13
Коэффициент сейсмического влияния для котельной | 1
Коэффициент влияния расстояния на транспортировку основных средств | 1
Срок возврата инвестированного капитала, лет | 10
Стоимость земельного участка, тыс. руб. | 1332.36
Удельная стоимость земельного участка в базовом (2015) году без НДС, тыс. руб./м2 | 0.20131
Площадь земельного участка, м2 | 4200
Суммарные затраты на подключение к инфраструктуре, тыс. руб. | 13276.82
Затраты на подключение котельной к электрическим сетям в базовом (2015) году, тыс. руб. | 2842.54
Объем максимальной мощности энергопринимающих устройств котельной, кВт | 180
Суммарная протяженность кабельных линий на уровне напряжения, указанном в технико-экономических параметрах работы котельной, км | 0.3
С использованием стандартизированных ставок
Стандартизированная ставка С1, руб./кВт | 325
Подготовка и выдача сетевой организацией технических условий Заявителю, руб./кВт | 52
Проверка сетевой организацией выполнения Заявителем технических условий, руб./кВт | 79
Участие сетевой организации в осмотре (обследовании) должностным лицом органа федерального государственного энергетического надзора присоединяемых Устройств, руб./кВт | 19
Осуществление сетевой организацией фактического присоединения объектов Заявителя к электрическим сетям и включение коммутационного аппарата (фиксация коммутационного аппарата в положении "включено"), руб./кВт | 175
Стандартизированная ставка С3 без НДС в ценах 2001 года, руб./км | 377903
Коэффициент, учитывающий прокладку двух кабелей в траншее | 2
Стандартизированная ставка С4 без НДС в ценах 2001 года, руб./кВт | 760.81
Коэффициент перевода с третьей категории надежности потребителя в первую | 2
Индекс изменения сметной стоимости строительно-монтажных работ для субъекта Российской Федерации на 3 квартал базового (2015) года при учете расходов на подземную прокладку кабеля с алюминиевыми жилами | 4.91
Индекс изменения сметной стоимости строительно-монтажных работ для субъекта Российской Федерации на 3 квартал базового (2015) года при учете расходов на прочие объекты | 6.1
С использованием ставок платы за единицу максимальной мощности
Ставка платы за осуществление мероприятий, включаемых в стандартизированную тарифную ставку за технологическое присоединение, руб./кВт
Ставка платы за строительство кабельных линий на 6-10 кВ (в одноцепном исполнении) без НДС, руб./кВт
Ставка платы за строительство пунктов секционирования без НДС, руб./кВт
Коэффициент перевода с третьей категории надежности потребителя в первую
Затраты на подключение к централизованной системе водоснабжения в базовом (2015) году, тыс. руб. | 2975.59
Величина подключаемой (технологически присоединяемой) нагрузки к централизованной системе водоснабжения, м3/сут. | 3.7
Длина сети водоснабжения, м | 300
Ставка тарифа за подключаемую (технологически присоединяемую) нагрузку без НДС, руб./м3/сут. | 139348
Ставка тарифа на подключение за протяженность без НДС, руб./м | 8200
Затраты на подключение к централизованной системе водоотведения в базовом (2015) году, тыс. руб. | 2607.21
Величина подключаемой (технологически присоединяемой) нагрузки к централизованной системе водоотведения, м3/сут. | 0.2
Длина сети водоотведения, м | 300
Ставка тарифа за подключаемую (технологически присоединяемую) нагрузку без НДС, руб./м3/сут. | 119543
Ставка тарифа на подключение за протяженность без НДС, руб./м | 8611
Величина затрат на подключение к газораспределительным сетям в базовом (2015) году, тыс. руб. | 0
Норма доходности инвестированного капитала, % | 6.34
Ключевая ставка Банка России за 9 месяцев 2021 года, % | 5.18
Базовый уровень нормы доходности инвестированного капитала, % | 13.88
Базовый уровень ключевой ставки Банка России, % | 12.64
Налоги | 307.32
Расходы по налогу на прибыль, тыс. руб. | 4863.36
Ставка налога на прибыль, % | 20
Расходы на уплату налога на имущество, тыс. руб. | 3959.12
Ставка налога на имущество, % | 2.2
Расходы на уплату земельного налога, тыс. руб. | 4
Ставка земельного налога, % | 0.3
Удельная кадастровая стоимость земельного участка в базовом (2015) году, тыс. руб./м2 | 0.20131
Период амортизации котельной и тепловых сетей, лет | 15
Прочие расходы | 302.31
Расходы на электрическую энергию на собственные нужды котельной в базовом (2015) году, тыс. руб. | 1395.82
Цена (тариф) на электрическую энергию в базовом (2015) году, руб./кВтч | 2.7
Максимальная мощность энергопринимающих устройств котельной, кВт | 180
Продолжительность годовой работы котельной, ч | 8497.2
КИУМ | 0.338
Расходы на водоподготовку и водоотведение в базовом (2015) году, тыс. руб. | 25.46
Тариф на водоснабжение в базовом (2015) году без НДС, руб./м3 | 18.6147
Тариф на водоотведение в базовом (2015) году без НДС, руб./м3 | 14.1057
Расход воды на водоподготовку, м3/год | 1239.175
Расход воды на собственные нужды котельной, м3/год | 73
Объем водоотведения, м3/год | 73
Расходы на оплату труда персонала котельной в базовом (2015) году, тыс. руб. | 984.02
Среднемесячная заработная плата в базовом (2015) году, руб. | 15384.8
Заработная плата, тыс. руб. | 741.1
Страховые взносы, тыс. руб. | 242.92
Коэффициент корректировки базового уровня ежемесячной оплаты труда | 0.18
Расходы на техническое обслуживание и ремонт основных средств котельной в базовом (2015) году, тыс. руб. | 1561.94
Базовая величина капитальных затрат на основные средства котельной, тыс. руб. | 73447
Коэффициент расходов на техническое обслуживание и ремонт основных средств котельной | 0.02
Базовая величина капитальных затрат на основные средства тепловых сетей, тыс. руб. | 6200
Коэффициент расходов на техническое обслуживание и ремонт основных средств тепловых сетей | 0.015
Иные прочие расходы при производстве тепловой энергии котельной в базовом (2015) году, тыс. руб. | 2430.98
Прочие расходы без учета затрат на электрическую энергию (мощность) на собственные нужды котельной, тыс. руб. | 4052.09
Коэффициент расходов на плату за выбросы в атмосферный воздух | 0.009
Накопленный ИЦП от базового до 2022 года, %: | 157.58
Значения ИЦП по годам (для приведения значений, рассчитанных в ценах базового года, к уровню цен года, на который выполняется расчет)
Год
2016 | 4.32
2017 | 7.6
2018 | 11.9
2019 | 2.9
2020 | -2.9
2021 | 21.2
2022 | 3.6

## Дупленский
ИСХОДНЫЕ ДАННЫЕ И РЕЗУЛЬТАТЫ РАСЧЕТА СТОИМОСТИ ТЕПЛОВОЙ ЭНЕРГИИ (МОЩНОСТИ) ПО МЕТОДУ «АЛЬТЕРНАТИВНОЙ КОТЕЛЬНОЙ» (метод АК)
Регион: | Новосибирская область
Населенный пункт: | станция Дупленская, Коченевский муниципальный район (50623402101)
Вид топлива: | Уголь
Год: | 2022
Индивидуальный объем потребления тепловой энергии, Гкал: | 1
Цена на тепловую энергию (мощность) по методу АК (без НДС), руб./Гкал | 2755.21
Расходы на топливо: | 787.62
Возврат капитальных затрат: | 1303.93
Расходы на уплату налогов: | 307.32
Прочие расходы: | 302.31
Расходы по сомнительным долгам: | 54.02
Расходы на топливо, руб./Гкал | 787.62
Параметры, изменяемые пользователем
Вид цены на газ
Низшая теплота сгорания топлива, ккал/м3 (ккал/кг) | 5100
Цена на топливо с учетом доставки на 2020 год без НДС, руб./тыс.м3 (руб./т н.т.) | 2687.5
Оптовая цена на топливо, руб./тыс.м3
Тарифы на услуги по транспортировке газа по газораспределительным сетям, руб./тыс.м3
Размер платы за снабженческо-сбытовые услуги, руб./тыс.м3
Специальные надбавки к тарифам на транспортировку газа, руб./тыс.м3
Прогнозный индекс роста цены топлива на 2021 год, % | 16.5
Прогнозный индекс роста цены топлива на 2022 год, % | 3.9
Используемые технико-экономические параметры
Удельный расход условного топлива, кг у.т./Гкал | 176.4
Низшая теплота сгорания условного топлива, ккал/кг у.т. | 7000
Коэффициент перевода натурального топлива в условное топливо, кг у.т./кг (кг у.т./м3) | 0.729
Возврат капитальных затрат, руб./Гкал | 1303.93
Условия, выбираемые пользователем
Территория распространения вечномёрзлых грунтов | Нет
Температурная зона | 5
Ближайшее поселение / городской округ | Новосибирск
Сейсмичность, баллов | менее 6
Расстояние до ближайшего административного центра субъекта РФ, км | до 200
Объем полезного отпуска тепловой энергии котельной, тыс. Гкал | 28.72
Установленная тепловая мощность котельной, Гкал/ч | 10
Коэффициент готовности, учитывающий продолжительность годовой работы оборудования котельной | 0.97
КИУМ | 0.338
Капитальные затраты на строительство тепловых сетей, тыс. руб. | 38175.48
Базовая величина капитальных затрат на строительство тепловых сетей, тыс. руб.: | 22790
Коэффициент температурной зоны для тепловых сетей | 1.063
Коэффициент сейсмического влияния для тепловых сетей | 1
Капитальные затраты на строительство котельной, тыс. руб. | 218487.39
Базовая величина капитальных затрат на строительство котельной, тыс. руб. | 122699
Коэффициент температурной зоны для котельной | 1.13
Коэффициент сейсмического влияния для котельной | 1
Коэффициент влияния расстояния на транспортировку основных средств | 1
Срок возврата инвестированного капитала, лет | 10
Стоимость земельного участка, тыс. руб. | 1332.36
Удельная стоимость земельного участка в базовом (2015) году без НДС, тыс. руб./м2 | 0.20131
Площадь земельного участка, м2 | 4200
Суммарные затраты на подключение к инфраструктуре, тыс. руб. | 13276.82
Затраты на подключение котельной к электрическим сетям в базовом (2015) году, тыс. руб. | 2842.54
Объем максимальной мощности энергопринимающих устройств котельной, кВт | 180
Суммарная протяженность кабельных линий на уровне напряжения, указанном в технико-экономических параметрах работы котельной, км | 0.3
С использованием стандартизированных ставок
Стандартизированная ставка С1, руб./кВт | 325
Подготовка и выдача сетевой организацией технических условий Заявителю, руб./кВт | 52
Проверка сетевой организацией выполнения Заявителем технических условий, руб./кВт | 79
Участие сетевой организации в осмотре (обследовании) должностным лицом органа федерального государственного энергетического надзора присоединяемых Устройств, руб./кВт | 19
Осуществление сетевой организацией фактического присоединения объектов Заявителя к электрическим сетям и включение коммутационного аппарата (фиксация коммутационного аппарата в положении "включено"), руб./кВт | 175
Стандартизированная ставка С3 без НДС в ценах 2001 года, руб./км | 377903
Коэффициент, учитывающий прокладку двух кабелей в траншее | 2
Стандартизированная ставка С4 без НДС в ценах 2001 года, руб./кВт | 760.81
Коэффициент перевода с третьей категории надежности потребителя в первую | 2
Индекс изменения сметной стоимости строительно-монтажных работ для субъекта Российской Федерации на 3 квартал базового (2015) года при учете расходов на подземную прокладку кабеля с алюминиевыми жилами | 4.91
Индекс изменения сметной стоимости строительно-монтажных работ для субъекта Российской Федерации на 3 квартал базового (2015) года при учете расходов на прочие объекты | 6.1
С использованием ставок платы за единицу максимальной мощности
Ставка платы за осуществление мероприятий, включаемых в стандартизированную тарифную ставку за технологическое присоединение, руб./кВт
Ставка платы за строительство кабельных линий на 6-10 кВ (в одноцепном исполнении) без НДС, руб./кВт
Ставка платы за строительство пунктов секционирования без НДС, руб./кВт
Коэффициент перевода с третьей категории надежности потребителя в первую
Затраты на подключение к централизованной системе водоснабжения в базовом (2015) году, тыс. руб. | 2975.59
Величина подключаемой (технологически присоединяемой) нагрузки к централизованной системе водоснабжения, м3/сут. | 3.7
Длина сети водоснабжения, м | 300
Ставка тарифа за подключаемую (технологически присоединяемую) нагрузку без НДС, руб./м3/сут. | 139348
Ставка тарифа на подключение за протяженность без НДС, руб./м | 8200
Затраты на подключение к централизованной системе водоотведения в базовом (2015) году, тыс. руб. | 2607.21
Величина подключаемой (технологически присоединяемой) нагрузки к централизованной системе водоотведения, м3/сут. | 0.2
Длина сети водоотведения, м | 300
Ставка тарифа за подключаемую (технологически присоединяемую) нагрузку без НДС, руб./м3/сут. | 119543
Ставка тарифа на подключение за протяженность без НДС, руб./м | 8611
Величина затрат на подключение к газораспределительным сетям в базовом (2015) году, тыс. руб. | 0
Норма доходности инвестированного капитала, % | 6.34
Ключевая ставка Банка России за 9 месяцев 2021 года, % | 5.18
Базовый уровень нормы доходности инвестированного капитала, % | 13.88
Базовый уровень ключевой ставки Банка России, % | 12.64
Налоги | 307.32
Расходы по налогу на прибыль, тыс. руб. | 4863.36
Ставка налога на прибыль, % | 20
Расходы на уплату налога на имущество, тыс. руб. | 3959.12
Ставка налога на имущество, % | 2.2
Расходы на уплату земельного налога, тыс. руб. | 4
Ставка земельного налога, % | 0.3
Удельная кадастровая стоимость земельного участка в базовом (2015) году, тыс. руб./м2 | 0.20131
Период амортизации котельной и тепловых сетей, лет | 15
Прочие расходы | 302.31
Расходы на электрическую энергию на собственные нужды котельной в базовом (2015) году, тыс. руб. | 1395.82
Цена (тариф) на электрическую энергию в базовом (2015) году, руб./кВтч | 2.7
Максимальная мощность энергопринимающих устройств котельной, кВт | 180
Продолжительность годовой работы котельной, ч | 8497.2
КИУМ | 0.338
Расходы на водоподготовку и водоотведение в базовом (2015) году, тыс. руб. | 25.46
Тариф на водоснабжение в базовом (2015) году без НДС, руб./м3 | 18.6147
Тариф на водоотведение в базовом (2015) году без НДС, руб./м3 | 14.1057
Расход воды на водоподготовку, м3/год | 1239.175
Расход воды на собственные нужды котельной, м3/год | 73
Объем водоотведения, м3/год | 73
Расходы на оплату труда персонала котельной в базовом (2015) году, тыс. руб. | 984.02
Среднемесячная заработная плата в базовом (2015) году, руб. | 15384.8
Заработная плата, тыс. руб. | 741.1
Страховые взносы, тыс. руб. | 242.92
Коэффициент корректировки базового уровня ежемесячной оплаты труда | 0.18
Расходы на техническое обслуживание и ремонт основных средств котельной в базовом (2015) году, тыс. руб. | 1561.94
Базовая величина капитальных затрат на основные средства котельной, тыс. руб. | 73447
Коэффициент расходов на техническое обслуживание и ремонт основных средств котельной | 0.02
Базовая величина капитальных затрат на основные средства тепловых сетей, тыс. руб. | 6200
Коэффициент расходов на техническое обслуживание и ремонт основных средств тепловых сетей | 0.015
Иные прочие расходы при производстве тепловой энергии котельной в базовом (2015) году, тыс. руб. | 2430.98
Прочие расходы без учета затрат на электрическую энергию (мощность) на собственные нужды котельной, тыс. руб. | 4052.09
Коэффициент расходов на плату за выбросы в атмосферный воздух | 0.009
Накопленный ИЦП от базового до 2022 года, %: | 157.58
Значения ИЦП по годам (для приведения значений, рассчитанных в ценах базового года, к уровню цен года, на который выполняется расчет)
Год
2016 | 4.32
2017 | 7.6
2018 | 11.9
2019 | 2.9
2020 | -2.9
2021 | 21.2
2022 | 3.6

## Прокудский
ИСХОДНЫЕ ДАННЫЕ И РЕЗУЛЬТАТЫ РАСЧЕТА СТОИМОСТИ ТЕПЛОВОЙ ЭНЕРГИИ (МОЩНОСТИ) ПО МЕТОДУ «АЛЬТЕРНАТИВНОЙ КОТЕЛЬНОЙ» (метод АК)
Регион: | Новосибирская область
Населенный пункт: | село Прокудское, Коченевский муниципальный район (50623422101)
Вид топлива: | Природный газ
Год: | 2022
Индивидуальный объем потребления тепловой энергии, Гкал: | 1
Цена на тепловую энергию (мощность) по методу АК (без НДС), руб./Гкал | 1714.24
Расходы на топливо: | 817.75
Возврат капитальных затрат: | 600.77
Расходы на уплату налогов: | 141.52
Прочие расходы: | 120.59
Расходы по сомнительным долгам: | 33.61
Расходы на топливо, руб./Гкал | 817.75
Параметры, изменяемые пользователем
Вид цены на газ | регулируемая цена (тариф)
Низшая теплота сгорания топлива, ккал/м3 (ккал/кг) | 7900
Цена на топливо с учетом доставки на 2020 год без НДС, руб./тыс.м3 (руб./т н.т.) | 5466.65
Оптовая цена на топливо, руб./тыс.м3 | 4385
Тарифы на услуги по транспортировке газа по газораспределительным сетям, руб./тыс.м3 | 918.12
Размер платы за снабженческо-сбытовые услуги, руб./тыс.м3 | 132.9
Специальные надбавки к тарифам на транспортировку газа, руб./тыс.м3 | 30.63
Прогнозный индекс роста цены топлива на 2021 год, % | 3
Прогнозный индекс роста цены топлива на 2022 год, % | 5
Используемые технико-экономические параметры
Удельный расход условного топлива, кг у.т./Гкал | 156.1
Низшая теплота сгорания условного топлива, ккал/кг у.т. | 7000
Коэффициент перевода натурального топлива в условное топливо, кг у.т./кг (кг у.т./м3) | 1.129
Возврат капитальных затрат, руб./Гкал | 600.77
Условия, выбираемые пользователем
Территория распространения вечномёрзлых грунтов | Нет
Температурная зона | 5
Ближайшее поселение / городской округ | Новосибирск
Сейсмичность, баллов | 6
Расстояние до ближайшего административного центра субъекта РФ, км | до 200
Объем полезного отпуска тепловой энергии котельной, тыс. Гкал | 29.66
Установленная тепловая мощность котельной, Гкал/ч | 10
Коэффициент готовности, учитывающий продолжительность годовой работы оборудования котельной | 0.97
КИУМ | 0.349
Капитальные затраты на строительство тепловых сетей, тыс. руб. | 38175.48
Базовая величина капитальных затрат на строительство тепловых сетей, тыс. руб.: | 22790
Коэффициент температурной зоны для тепловых сетей | 1.063
Коэффициент сейсмического влияния для тепловых сетей | 1
Капитальные затраты на строительство котельной, тыс. руб. | 75295.24
Базовая величина капитальных затрат на строительство котельной, тыс. руб. | 44614
Коэффициент температурной зоны для котельной | 1.071
Коэффициент сейсмического влияния для котельной | 1
Коэффициент влияния расстояния на транспортировку основных средств | 1
Срок возврата инвестированного капитала, лет | 10
Стоимость земельного участка, тыс. руб. | 158.61
Удельная стоимость земельного участка в базовом (2015) году без НДС, тыс. руб./м2 | 0.20131
Площадь земельного участка, м2 | 500
Суммарные затраты на подключение к инфраструктуре, тыс. руб. | 15423.91
Затраты на подключение котельной к электрическим сетям в базовом (2015) году, тыс. руб. | 2170.06
Объем максимальной мощности энергопринимающих устройств котельной, кВт | 110
Суммарная протяженность кабельных линий на уровне напряжения, указанном в технико-экономических параметрах работы котельной, км | 0.3
С использованием стандартизированных ставок
Стандартизированная ставка С1, руб./кВт | 325
Подготовка и выдача сетевой организацией технических условий Заявителю, руб./кВт | 52
Проверка сетевой организацией выполнения Заявителем технических условий, руб./кВт | 79
Участие сетевой организации в осмотре (обследовании) должностным лицом органа федерального государственного энергетического надзора присоединяемых Устройств, руб./кВт | 19
Осуществление сетевой организацией фактического присоединения объектов Заявителя к электрическим сетям и включение коммутационного аппарата (фиксация коммутационного аппарата в положении "включено"), руб./кВт | 175
Стандартизированная ставка С3 без НДС в ценах 2001 года, руб./км | 377903
Коэффициент, учитывающий прокладку двух кабелей в траншее | 2
Стандартизированная ставка С4 без НДС в ценах 2001 года, руб./кВт | 760.81
Коэффициент перевода с третьей категории надежности потребителя в первую | 2
Индекс изменения сметной стоимости строительно-монтажных работ для субъекта Российской Федерации на 3 квартал базового (2015) года при учете расходов на подземную прокладку кабеля с алюминиевыми жилами | 4.91
Индекс изменения сметной стоимости строительно-монтажных работ для субъекта Российской Федерации на 3 квартал базового (2015) года при учете расходов на прочие объекты | 6.1
С использованием ставок платы за единицу максимальной мощности
Ставка платы за осуществление мероприятий, включаемых в стандартизированную тарифную ставку за технологическое присоединение, руб./кВт
Ставка платы за строительство кабельных линий на 6-10 кВ (в одноцепном исполнении) без НДС, руб./кВт
Ставка платы за строительство пунктов секционирования без НДС, руб./кВт
Коэффициент перевода с третьей категории надежности потребителя в первую
Затраты на подключение к централизованной системе водоснабжения в базовом (2015) году, тыс. руб. | 2975.59
Величина подключаемой (технологически присоединяемой) нагрузки к централизованной системе водоснабжения, м3/сут. | 3.7
Длина сети водоснабжения, м | 300
Ставка тарифа за подключаемую (технологически присоединяемую) нагрузку без НДС, руб./м3/сут. | 139348
Ставка тарифа на подключение за протяженность без НДС, руб./м | 8200
Затраты на подключение к централизованной системе водоотведения в базовом (2015) году, тыс. руб. | 2607.21
Величина подключаемой (технологически присоединяемой) нагрузки к централизованной системе водоотведения, м3/сут. | 0.2
Длина сети водоотведения, м | 300
Ставка тарифа за подключаемую (технологически присоединяемую) нагрузку без НДС, руб./м3/сут. | 119543
Ставка тарифа на подключение за протяженность без НДС, руб./м | 8611
Величина затрат на подключение к газораспределительным сетям в базовом (2015) году, тыс. руб. | 2035
Норма доходности инвестированного капитала, % | 6.34
Ключевая ставка Банка России за 9 месяцев 2021 года, % | 5.18
Базовый уровень нормы доходности инвестированного капитала, % | 13.88
Базовый уровень ключевой ставки Банка России, % | 12.64
Налоги | 141.52
Расходы по налогу на прибыль, тыс. руб. | 2305.75
Ставка налога на прибыль, % | 20
Расходы на уплату налога на имущество, тыс. руб. | 1890.45
Ставка налога на имущество, % | 2.2
Расходы на уплату земельного налога, тыс. руб. | 0.48
Ставка земельного налога, % | 0.3
Удельная кадастровая стоимость земельного участка в базовом (2015) году, тыс. руб./м2 | 0.20131
Период амортизации котельной и тепловых сетей, лет | 15
Прочие расходы | 120.59
Расходы на электрическую энергию на собственные нужды котельной в базовом (2015) году, тыс. руб. | 880.76
Цена (тариф) на электрическую энергию в базовом (2015) году, руб./кВтч | 2.7
Максимальная мощность энергопринимающих устройств котельной, кВт | 110
Продолжительность годовой работы котельной, ч | 8497.2
КИУМ | 0.349
Расходы на водоподготовку и водоотведение в базовом (2015) году, тыс. руб. | 15.13
Тариф на водоснабжение в базовом (2015) году без НДС, руб./м3 | 10.939
Тариф на водоотведение в базовом (2015) году без НДС, руб./м3 | 10.7
Расход воды на водоподготовку, м3/год | 1239.175
Расход воды на собственные нужды котельной, м3/год | 73
Объем водоотведения, м3/год | 73
Расходы на оплату труда персонала котельной в базовом (2015) году, тыс. руб. | 688.43
Среднемесячная заработная плата в базовом (2015) году, руб. | 15384.8
Заработная плата, тыс. руб. | 528.75
Страховые взносы, тыс. руб. | 159.68
Коэффициент корректировки базового уровня ежемесячной оплаты труда | 0.18
Расходы на техническое обслуживание и ремонт основных средств котельной в базовом (2015) году, тыс. руб. | 492.15
Базовая величина капитальных затрат на основные средства котельной, тыс. руб. | 26610
Коэффициент расходов на техническое обслуживание и ремонт основных средств котельной | 0.015
Базовая величина капитальных затрат на основные средства тепловых сетей, тыс. руб. | 6200
Коэффициент расходов на техническое обслуживание и ремонт основных средств тепловых сетей | 0.015
Иные прочие расходы при производстве тепловой энергии котельной в базовом (2015) году, тыс. руб. | 304.05
Прочие расходы без учета затрат на электрическую энергию (мощность) на собственные нужды котельной, тыс. руб. | 1884.23
Коэффициент расходов на плату за выбросы в атмосферный воздух | 0.009
Накопленный ИЦП от базового до 2022 года, %: | 157.58
Значения ИЦП по годам (для приведения значений, рассчитанных в ценах базового года, к уровню цен года, на который выполняется расчет)
Год
2016 | 4.32
2017 | 7.6
2018 | 11.9
2019 | 2.9
2020 | -2.9
2021 | 21.2
2022 | 3.6

## Поваренский
ИСХОДНЫЕ ДАННЫЕ И РЕЗУЛЬТАТЫ РАСЧЕТА СТОИМОСТИ ТЕПЛОВОЙ ЭНЕРГИИ (МОЩНОСТИ) ПО МЕТОДУ «АЛЬТЕРНАТИВНОЙ КОТЕЛЬНОЙ» (метод АК)
Регион: | Новосибирская область
Населенный пункт: | село Поваренка, Коченевский муниципальный район (50623419101)
Вид топлива: | Уголь
Год: | 2022
Индивидуальный объем потребления тепловой энергии, Гкал: | 1
Цена на тепловую энергию (мощность) по методу АК (без НДС), руб./Гкал | 2754.39
Расходы на топливо: | 786.88
Возврат капитальных затрат: | 1303.93
Расходы на уплату налогов: | 307.32
Прочие расходы: | 302.25
Расходы по сомнительным долгам: | 54.01
Расходы на топливо, руб./Гкал | 786.88
Параметры, изменяемые пользователем
Вид цены на газ
Низшая теплота сгорания топлива, ккал/м3 (ккал/кг) | 5100
Цена на топливо с учетом доставки на 2020 год без НДС, руб./тыс.м3 (руб./т н.т.) | 2684.99
Оптовая цена на топливо, руб./тыс.м3
Тарифы на услуги по транспортировке газа по газораспределительным сетям, руб./тыс.м3
Размер платы за снабженческо-сбытовые услуги, руб./тыс.м3
Специальные надбавки к тарифам на транспортировку газа, руб./тыс.м3
Прогнозный индекс роста цены топлива на 2021 год, % | 16.5
Прогнозный индекс роста цены топлива на 2022 год, % | 3.9
Используемые технико-экономические параметры
Удельный расход условного топлива, кг у.т./Гкал | 176.4
Низшая теплота сгорания условного топлива, ккал/кг у.т. | 7000
Коэффициент перевода натурального топлива в условное топливо, кг у.т./кг (кг у.т./м3) | 0.729
Возврат капитальных затрат, руб./Гкал | 1303.93
Условия, выбираемые пользователем
Территория распространения вечномёрзлых грунтов | Нет
Температурная зона | 5
Ближайшее поселение / городской округ | Новосибирск
Сейсмичность, баллов | менее 6
Расстояние до ближайшего административного центра субъекта РФ, км | до 200
Объем полезного отпуска тепловой энергии котельной, тыс. Гкал | 28.72
Установленная тепловая мощность котельной, Гкал/ч | 10
Коэффициент готовности, учитывающий продолжительность годовой работы оборудования котельной | 0.97
КИУМ | 0.338
Капитальные затраты на строительство тепловых сетей, тыс. руб. | 38175.48
Базовая величина капитальных затрат на строительство тепловых сетей, тыс. руб.: | 22790
Коэффициент температурной зоны для тепловых сетей | 1.063
Коэффициент сейсмического влияния для тепловых сетей | 1
Капитальные затраты на строительство котельной, тыс. руб. | 218487.39
Базовая величина капитальных затрат на строительство котельной, тыс. руб. | 122699
Коэффициент температурной зоны для котельной | 1.13
Коэффициент сейсмического влияния для котельной | 1
Коэффициент влияния расстояния на транспортировку основных средств | 1
Срок возврата инвестированного капитала, лет | 10
Стоимость земельного участка, тыс. руб. | 1332.36
Удельная стоимость земельного участка в базовом (2015) году без НДС, тыс. руб./м2 | 0.20131
Площадь земельного участка, м2 | 4200
Суммарные затраты на подключение к инфраструктуре, тыс. руб. | 13276.82
Затраты на подключение котельной к электрическим сетям в базовом (2015) году, тыс. руб. | 2842.54
Объем максимальной мощности энергопринимающих устройств котельной, кВт | 180
Суммарная протяженность кабельных линий на уровне напряжения, указанном в технико-экономических параметрах работы котельной, км | 0.3
С использованием стандартизированных ставок
Стандартизированная ставка С1, руб./кВт | 325
Подготовка и выдача сетевой организацией технических условий Заявителю, руб./кВт | 52
Проверка сетевой организацией выполнения Заявителем технических условий, руб./кВт | 79
Участие сетевой организации в осмотре (обследовании) должностным лицом органа федерального государственного энергетического надзора присоединяемых Устройств, руб./кВт | 19
Осуществление сетевой организацией фактического присоединения объектов Заявителя к электрическим сетям и включение коммутационного аппарата (фиксация коммутационного аппарата в положении "включено"), руб./кВт | 175
Стандартизированная ставка С3 без НДС в ценах 2001 года, руб./км | 377903
Коэффициент, учитывающий прокладку двух кабелей в траншее | 2
Стандартизированная ставка С4 без НДС в ценах 2001 года, руб./кВт | 760.81
Коэффициент перевода с третьей категории надежности потребителя в первую | 2
Индекс изменения сметной стоимости строительно-монтажных работ для субъекта Российской Федерации на 3 квартал базового (2015) года при учете расходов на подземную прокладку кабеля с алюминиевыми жилами | 4.91
Индекс изменения сметной стоимости строительно-монтажных работ для субъекта Российской Федерации на 3 квартал базового (2015) года при учете расходов на прочие объекты | 6.1
С использованием ставок платы за единицу максимальной мощности
Ставка платы за осуществление мероприятий, включаемых в стандартизированную тарифную ставку за технологическое присоединение, руб./кВт
Ставка платы за строительство кабельных линий на 6-10 кВ (в одноцепном исполнении) без НДС, руб./кВт
Ставка платы за строительство пунктов секционирования без НДС, руб./кВт
Коэффициент перевода с третьей категории надежности потребителя в первую
Затраты на подключение к централизованной системе водоснабжения в базовом (2015) году, тыс. руб. | 2975.59
Величина подключаемой (технологически присоединяемой) нагрузки к централизованной системе водоснабжения, м3/сут. | 3.7
Длина сети водоснабжения, м | 300
Ставка тарифа за подключаемую (технологически присоединяемую) нагрузку без НДС, руб./м3/сут. | 139348
Ставка тарифа на подключение за протяженность без НДС, руб./м | 8200
Затраты на подключение к централизованной системе водоотведения в базовом (2015) году, тыс. руб. | 2607.21
Величина подключаемой (технологически присоединяемой) нагрузки к централизованной системе водоотведения, м3/сут. | 0.2
Длина сети водоотведения, м | 300
Ставка тарифа за подключаемую (технологически присоединяемую) нагрузку без НДС, руб./м3/сут. | 119543
Ставка тарифа на подключение за протяженность без НДС, руб./м | 8611
Величина затрат на подключение к газораспределительным сетям в базовом (2015) году, тыс. руб. | 0
Норма доходности инвестированного капитала, % | 6.34
Ключевая ставка Банка России за 9 месяцев 2021 года, % | 5.18
Базовый уровень нормы доходности инвестированного капитала, % | 13.88
Базовый уровень ключевой ставки Банка России, % | 12.64
Налоги | 307.32
Расходы по налогу на прибыль, тыс. руб. | 4863.36
Ставка налога на прибыль, % | 20
Расходы на уплату налога на имущество, тыс. руб. | 3959.12
Ставка налога на имущество, % | 2.2
Расходы на уплату земельного налога, тыс. руб. | 4
Ставка земельного налога, % | 0.3
Удельная кадастровая стоимость земельного участка в базовом (2015) году, тыс. руб./м2 | 0.20131
Период амортизации котельной и тепловых сетей, лет | 15
Прочие расходы | 302.25
Расходы на электрическую энергию на собственные нужды котельной в базовом (2015) году, тыс. руб. | 1395.82
Цена (тариф) на электрическую энергию в базовом (2015) году, руб./кВтч | 2.7
Максимальная мощность энергопринимающих устройств котельной, кВт | 180
Продолжительность годовой работы котельной, ч | 8497.2
КИУМ | 0.338
Расходы на водоподготовку и водоотведение в базовом (2015) году, тыс. руб. | 25.38
Тариф на водоснабжение в базовом (2015) году без НДС, руб./м3 | 18.56
Тариф на водоотведение в базовом (2015) году без НДС, руб./м3 | 14.1057
Расход воды на водоподготовку, м3/год | 1239.175
Расход воды на собственные нужды котельной, м3/год | 73
Объем водоотведения, м3/год | 73
Расходы на оплату труда персонала котельной в базовом (2015) году, тыс. руб. | 984.02
Среднемесячная заработная плата в базовом (2015) году, руб. | 15384.8
Заработная плата, тыс. руб. | 741.1
Страховые взносы, тыс. руб. | 242.92
Коэффициент корректировки базового уровня ежемесячной оплаты труда | 0.18
Расходы на техническое обслуживание и ремонт основных средств котельной в базовом (2015) году, тыс. руб. | 1561.94
Базовая величина капитальных затрат на основные средства котельной, тыс. руб. | 73447
Коэффициент расходов на техническое обслуживание и ремонт основных средств котельной | 0.02
Базовая величина капитальных затрат на основные средства тепловых сетей, тыс. руб. | 6200
Коэффициент расходов на техническое обслуживание и ремонт основных средств тепловых сетей | 0.015
Иные прочие расходы при производстве тепловой энергии котельной в базовом (2015) году, тыс. руб. | 2429.3
Прочие расходы без учета затрат на электрическую энергию (мощность) на собственные нужды котельной, тыс. руб. | 4051.97
Коэффициент расходов на плату за выбросы в атмосферный воздух | 0.009
Накопленный ИЦП от базового до 2022 года, %: | 157.58
Значения ИЦП по годам (для приведения значений, рассчитанных в ценах базового года, к уровню цен года, на который выполняется расчет)
Год
2016 | 4.32
2017 | 7.6
2018 | 11.9
2019 | 2.9
2020 | -2.9
2021 | 21.2
2022 | 3.6

## р.п. Коченево
ИСХОДНЫЕ ДАННЫЕ И РЕЗУЛЬТАТЫ РАСЧЕТА СТОИМОСТИ ТЕПЛОВОЙ ЭНЕРГИИ (МОЩНОСТИ) ПО МЕТОДУ «АЛЬТЕРНАТИВНОЙ КОТЕЛЬНОЙ» (метод АК)
Регион: | Новосибирская область
Населенный пункт: | рабочий поселок Коченево, Коченевский муниципальный район (50623151051)
Вид топлива: | Природный газ
Год: | 2022
Индивидуальный объем потребления тепловой энергии, Гкал: | 1
Цена на тепловую энергию (мощность) по методу АК (без НДС), руб./Гкал | 1715.51
Расходы на топливо: | 817.75
Возврат капитальных затрат: | 600.77
Расходы на уплату налогов: | 141.52
Прочие расходы: | 121.83
Расходы по сомнительным долгам: | 33.64
Расходы на топливо, руб./Гкал | 817.75
Параметры, изменяемые пользователем
Вид цены на газ | регулируемая цена (тариф)
Низшая теплота сгорания топлива, ккал/м3 (ккал/кг) | 7900
Цена на топливо с учетом доставки на 2020 год без НДС, руб./тыс.м3 (руб./т н.т.) | 5466.65
Оптовая цена на топливо, руб./тыс.м3 | 4385
Тарифы на услуги по транспортировке газа по газораспределительным сетям, руб./тыс.м3 | 918.12
Размер платы за снабженческо-сбытовые услуги, руб./тыс.м3 | 132.9
Специальные надбавки к тарифам на транспортировку газа, руб./тыс.м3 | 30.63
Прогнозный индекс роста цены топлива на 2021 год, % | 3
Прогнозный индекс роста цены топлива на 2022 год, % | 5
Используемые технико-экономические параметры
Удельный расход условного топлива, кг у.т./Гкал | 156.1
Низшая теплота сгорания условного топлива, ккал/кг у.т. | 7000
Коэффициент перевода натурального топлива в условное топливо, кг у.т./кг (кг у.т./м3) | 1.129
Возврат капитальных затрат, руб./Гкал | 600.77
Условия, выбираемые пользователем
Территория распространения вечномёрзлых грунтов | Нет
Температурная зона | 5
Ближайшее поселение / городской округ | Новосибирск
Сейсмичность, баллов | 6
Расстояние до ближайшего административного центра субъекта РФ, км | до 200
Объем полезного отпуска тепловой энергии котельной, тыс. Гкал | 29.66
Установленная тепловая мощность котельной, Гкал/ч | 10
Коэффициент готовности, учитывающий продолжительность годовой работы оборудования котельной | 0.97
КИУМ | 0.349
Капитальные затраты на строительство тепловых сетей, тыс. руб. | 38175.48
Базовая величина капитальных затрат на строительство тепловых сетей, тыс. руб.: | 22790
Коэффициент температурной зоны для тепловых сетей | 1.063
Коэффициент сейсмического влияния для тепловых сетей | 1
Капитальные затраты на строительство котельной, тыс. руб. | 75295.24
Базовая величина капитальных затрат на строительство котельной, тыс. руб. | 44614
Коэффициент температурной зоны для котельной | 1.071
Коэффициент сейсмического влияния для котельной | 1
Коэффициент влияния расстояния на транспортировку основных средств | 1
Срок возврата инвестированного капитала, лет | 10
Стоимость земельного участка, тыс. руб. | 158.61
Удельная стоимость земельного участка в базовом (2015) году без НДС, тыс. руб./м2 | 0.20131
Площадь земельного участка, м2 | 500
Суммарные затраты на подключение к инфраструктуре, тыс. руб. | 15423.91
Затраты на подключение котельной к электрическим сетям в базовом (2015) году, тыс. руб. | 2170.06
Объем максимальной мощности энергопринимающих устройств котельной, кВт | 110
Суммарная протяженность кабельных линий на уровне напряжения, указанном в технико-экономических параметрах работы котельной, км | 0.3
С использованием стандартизированных ставок
Стандартизированная ставка С1, руб./кВт | 325
Подготовка и выдача сетевой организацией технических условий Заявителю, руб./кВт | 52
Проверка сетевой организацией выполнения Заявителем технических условий, руб./кВт | 79
Участие сетевой организации в осмотре (обследовании) должностным лицом органа федерального государственного энергетического надзора присоединяемых Устройств, руб./кВт | 19
Осуществление сетевой организацией фактического присоединения объектов Заявителя к электрическим сетям и включение коммутационного аппарата (фиксация коммутационного аппарата в положении "включено"), руб./кВт | 175
Стандартизированная ставка С3 без НДС в ценах 2001 года, руб./км | 377903
Коэффициент, учитывающий прокладку двух кабелей в траншее | 2
Стандартизированная ставка С4 без НДС в ценах 2001 года, руб./кВт | 760.81
Коэффициент перевода с третьей категории надежности потребителя в первую | 2
Индекс изменения сметной стоимости строительно-монтажных работ для субъекта Российской Федерации на 3 квартал базового (2015) года при учете расходов на подземную прокладку кабеля с алюминиевыми жилами | 4.91
Индекс изменения сметной стоимости строительно-монтажных работ для субъекта Российской Федерации на 3 квартал базового (2015) года при учете расходов на прочие объекты | 6.1
С использованием ставок платы за единицу максимальной мощности
Ставка платы за осуществление мероприятий, включаемых в стандартизированную тарифную ставку за технологическое присоединение, руб./кВт
Ставка платы за строительство кабельных линий на 6-10 кВ (в одноцепном исполнении) без НДС, руб./кВт
Ставка платы за строительство пунктов секционирования без НДС, руб./кВт
Коэффициент перевода с третьей категории надежности потребителя в первую
Затраты на подключение к централизованной системе водоснабжения в базовом (2015) году, тыс. руб. | 2975.59
Величина подключаемой (технологически присоединяемой) нагрузки к централизованной системе водоснабжения, м3/сут. | 3.7
Длина сети водоснабжения, м | 300
Ставка тарифа за подключаемую (технологически присоединяемую) нагрузку без НДС, руб./м3/сут. | 139348
Ставка тарифа на подключение за протяженность без НДС, руб./м | 8200
Затраты на подключение к централизованной системе водоотведения в базовом (2015) году, тыс. руб. | 2607.21
Величина подключаемой (технологически присоединяемой) нагрузки к централизованной системе водоотведения, м3/сут. | 0.2
Длина сети водоотведения, м | 300
Ставка тарифа за подключаемую (технологически присоединяемую) нагрузку без НДС, руб./м3/сут. | 119543
Ставка тарифа на подключение за протяженность без НДС, руб./м | 8611
Величина затрат на подключение к газораспределительным сетям в базовом (2015) году, тыс. руб. | 2035
Норма доходности инвестированного капитала, % | 6.34
Ключевая ставка Банка России за 9 месяцев 2021 года, % | 5.18
Базовый уровень нормы доходности инвестированного капитала, % | 13.88
Базовый уровень ключевой ставки Банка России, % | 12.64
Налоги | 141.52
Расходы по налогу на прибыль, тыс. руб. | 2305.75
Ставка налога на прибыль, % | 20
Расходы на уплату налога на имущество, тыс. руб. | 1890.45
Ставка налога на имущество, % | 2.2
Расходы на уплату земельного налога, тыс. руб. | 0.48
Ставка земельного налога, % | 0.3
Удельная кадастровая стоимость земельного участка в базовом (2015) году, тыс. руб./м2 | 0.20131
Период амортизации котельной и тепловых сетей, лет | 15
Прочие расходы | 121.83
Расходы на электрическую энергию на собственные нужды котельной в базовом (2015) году, тыс. руб. | 880.76
Цена (тариф) на электрическую энергию в базовом (2015) году, руб./кВтч | 2.7
Максимальная мощность энергопринимающих устройств котельной, кВт | 110
Продолжительность годовой работы котельной, ч | 8497.2
КИУМ | 0.349
Расходы на водоподготовку и водоотведение в базовом (2015) году, тыс. руб. | 37.33
Тариф на водоснабжение в базовом (2015) году без НДС, руб./м3 | 27.527
Тариф на водоотведение в базовом (2015) году без НДС, руб./м3 | 16.527
Расход воды на водоподготовку, м3/год | 1239.175
Расход воды на собственные нужды котельной, м3/год | 73
Объем водоотведения, м3/год | 73
Расходы на оплату труда персонала котельной в базовом (2015) году, тыс. руб. | 688.43
Среднемесячная заработная плата в базовом (2015) году, руб. | 15384.8
Заработная плата, тыс. руб. | 528.75
Страховые взносы, тыс. руб. | 159.68
Коэффициент корректировки базового уровня ежемесячной оплаты труда | 0.18
Расходы на техническое обслуживание и ремонт основных средств котельной в базовом (2015) году, тыс. руб. | 492.15
Базовая величина капитальных затрат на основные средства котельной, тыс. руб. | 26610
Коэффициент расходов на техническое обслуживание и ремонт основных средств котельной | 0.015
Базовая величина капитальных затрат на основные средства тепловых сетей, тыс. руб. | 6200
Коэффициент расходов на техническое обслуживание и ремонт основных средств тепловых сетей | 0.015
Иные прочие расходы при производстве тепловой энергии котельной в базовом (2015) году, тыс. руб. | 305.79
Прочие расходы без учета затрат на электрическую энергию (мощность) на собственные нужды котельной, тыс. руб. | 1919.2
Коэффициент расходов на плату за выбросы в атмосферный воздух | 0.009
Накопленный ИЦП от базового до 2022 года, %: | 157.58
Значения ИЦП по годам (для приведения значений, рассчитанных в ценах базового года, к уровню цен года, на который выполняется расчет)
Год
2016 | 4.32
2017 | 7.6
2018 | 11.9
2019 | 2.9
2020 | -2.9
2021 | 21.2
2022 | 3.6