## Борисоглебский
ИСХОДНЫЕ ДАННЫЕ И РЕЗУЛЬТАТЫ РАСЧЕТА СТОИМОСТИ ТЕПЛОВОЙ ЭНЕРГИИ (МОЩНОСТИ) ПО МЕТОДУ «АЛЬТЕРНАТИВНОЙ КОТЕЛЬНОЙ» (метод АК)
Регион: | Новосибирская область
Населенный пункт: | село Борисоглебка, Убинский муниципальный район (50654401101)
Вид топлива: | Уголь
Год: | 2021
Индивидуальный объем потребления тепловой энергии, Гкал: | 1
Сравнить со стоимостью электроотопления: | Нет
Население и приравненные к нему категории потребителей электроэнергии | Нет
Потребители, кроме населения и приравненных к нему категорий потребителей электроэнергии | Да
Цена на тепловую энергию (мощность) по методу АК (без НДС), руб./Гкал | 2284.53
Расходы на топливо: | 623.58
Возврат капитальных затрат: | 1108.64
Расходы на уплату налогов: | 261.35
Прочие расходы: | 246.17
Расходы по сомнительным долгам: | 44.79
Расходы на топливо, руб./Гкал | 623.58
Параметры, изменяемые пользователем
Вид цены на газ
Низшая теплота сгорания топлива, ккал/м3 (ккал/кг) | 5100
Цена на топливо с учетом доставки на 2019 год без НДС, руб./тыс.м3 (руб./т н.т.) | 2672.27
Оптовая цена на топливо, руб./тыс.м3
Тарифы на услуги по транспортировке газа по газораспределительным сетям, руб./тыс.м3
Размер платы за снабженческо-сбытовые услуги, руб./тыс.м3
Специальные надбавки к тарифам на транспортировку газа, руб./тыс.м3
Прогнозный индекс роста цены топлива на 2020 год, % | -6.7
Прогнозный индекс роста цены топлива на 2021 год, % | 3.3
Используемые технико-экономические параметры
Удельный расход условного топлива, кг у.т./Гкал | 176.4
Низшая теплота сгорания условного топлива, ккал/кг у.т. | 7000
Коэффициент перевода натурального топлива в условное топливо, кг у.т./кг (кг у.т./м3) | 0.729
Возврат капитальных затрат, руб./Гкал | 1108.64
Условия, выбираемые пользователем
Территория распространения вечномёрзлых грунтов | Нет
Температурная зона | 5
Ближайшее поселение / городской округ | Новосибирск
Сейсмичность, баллов | менее 6
Расстояние до ближайшего административного центра субъекта РФ, км | от 200 до 500
Объем полезного отпуска тепловой энергии котельной, тыс. Гкал | 28.72
Установленная тепловая мощность котельной, Гкал/ч | 10
Коэффициент готовности, учитывающий продолжительность годовой работы оборудования котельной | 0.97
КИУМ | 0.338
Капитальные затраты на строительство тепловых сетей, тыс. руб. | 32015.03
Базовая величина капитальных затрат на строительство тепловых сетей, тыс. руб.: | 22790
Коэффициент температурной зоны для тепловых сетей | 1.063
Коэффициент сейсмического влияния для тепловых сетей | 1
Капитальные затраты на строительство котельной, тыс. руб. | 185061.97
Базовая величина капитальных затрат на строительство котельной, тыс. руб. | 122699
Коэффициент температурной зоны для котельной | 1.13
Коэффициент сейсмического влияния для котельной | 1
Коэффициент влияния расстояния на транспортировку основных средств | 1.01
Срок возврата инвестированного капитала, лет | 10
Стоимость земельного участка, тыс. руб. | 798.26
Удельная стоимость земельного участка в базовом (2015) году без НДС, тыс. руб./м2 | 0.14382
Площадь земельного участка, м2 | 4200
Суммарные затраты на подключение к инфраструктуре, тыс. руб. | 11134.32
Затраты на подключение котельной к электрическим сетям в базовом (2015) году, тыс. руб. | 2842.54
Объем максимальной мощности энергопринимающих устройств котельной, кВт | 180
Суммарная протяженность кабельных линий на уровне напряжения, указанном в технико-экономических параметрах работы котельной, км | 0.3
С использованием стандартизированных ставок
Стандартизированная ставка С1, руб./кВт | 325
Подготовка и выдача сетевой организацией технических условий Заявителю, руб./кВт | 52
Проверка сетевой организацией выполнения Заявителем технических условий, руб./кВт | 79
Участие сетевой организации в осмотре (обследовании) должностным лицом органа федерального государственного энергетического надзора присоединяемых Устройств, руб./кВт | 19
Осуществление сетевой организацией фактического присоединения объектов Заявителя к электрическим сетям и включение коммутационного аппарата (фиксация коммутационного аппарата в положении "включено"), руб./кВт | 175
Стандартизированная ставка С3 без НДС в ценах 2001 года, руб./км | 377903
Коэффициент, учитывающий прокладку двух кабелей в траншее | 2
Стандартизированная ставка С4 без НДС в ценах 2001 года, руб./кВт | 760.81
Коэффициент перевода с третьей категории надежности потребителя в первую | 2
Индекс изменения сметной стоимости строительно-монтажных работ для субъекта Российской Федерации на 3 квартал базового (2015) года при учете расходов на подземную прокладку кабеля с алюминиевыми жилами | 4.91
Индекс изменения сметной стоимости строительно-монтажных работ для субъекта Российской Федерации на 3 квартал базового (2015) года при учете расходов на прочие объекты | 6.1
С использованием ставок платы за единицу максимальной мощности
Ставка платы за осуществление мероприятий, включаемых в стандартизированную тарифную ставку за технологическое присоединение, руб./кВт
Ставка платы за строительство кабельных линий на 6-10 кВ (в одноцепном исполнении) без НДС, руб./кВт
Ставка платы за строительство пунктов секционирования без НДС, руб./кВт
Коэффициент перевода с третьей категории надежности потребителя в первую
Затраты на подключение к централизованной системе водоснабжения в базовом (2015) году, тыс. руб. | 2975.59
Величина подключаемой (технологически присоединяемой) нагрузки к централизованной системе водоснабжения, м3/сут. | 3.7
Длина сети водоснабжения, м | 300
Ставка тарифа за подключаемую (технологически присоединяемую) нагрузку без НДС, руб./м3/сут. | 139348
Ставка тарифа на подключение за протяженность без НДС, руб./м | 8200
Затраты на подключение к централизованной системе водоотведения в базовом (2015) году, тыс. руб. | 2607.21
Величина подключаемой (технологически присоединяемой) нагрузки к централизованной системе водоотведения, м3/сут. | 0.2
Длина сети водоотведения, м | 300
Ставка тарифа за подключаемую (технологически присоединяемую) нагрузку без НДС, руб./м3/сут. | 119543
Ставка тарифа на подключение за протяженность без НДС, руб./м | 8611
Величина затрат на подключение к газораспределительным сетям в базовом (2015) году, тыс. руб. | 0
Норма доходности инвестированного капитала, % | 6.49
Ключевая ставка Банка России за 9 месяцев 2020 года, % | 5.33
Базовый уровень нормы доходности инвестированного капитала, % | 13.88
Базовый уровень ключевой ставки Банка России, % | 12.64
Налоги | 261.35
Расходы по налогу на прибыль, тыс. руб. | 4156.65
Ставка налога на прибыль, % | 20
Расходы на уплату налога на имущество, тыс. руб. | 3347.1
Ставка налога на имущество, % | 2.2
Расходы на уплату земельного налога, тыс. руб. | 2.39
Ставка земельного налога, % | 0.3
Удельная кадастровая стоимость земельного участка в базовом (2015) году, тыс. руб./м2 | 0.14382
Период амортизации котельной и тепловых сетей, лет | 15
Прочие расходы | 246.17
Расходы на электрическую энергию на собственные нужды котельной в базовом (2015) году, тыс. руб. | 1395.82
Цена (тариф) на электрическую энергию в базовом (2015) году, руб./кВтч | 2.7
Максимальная мощность энергопринимающих устройств котельной, кВт | 180
Продолжительность годовой работы котельной, ч | 8497.2
КИУМ | 0.338
Расходы на водоподготовку и водоотведение в базовом (2015) году, тыс. руб. | 20.36
Тариф на водоснабжение в базовом (2015) году без НДС, руб./м3 | 14.61
Тариф на водоотведение в базовом (2015) году без НДС, руб./м3 | 16.26
Расход воды на водоподготовку, м3/год | 1239.175
Расход воды на собственные нужды котельной, м3/год | 73
Объем водоотведения, м3/год | 73
Расходы на оплату труда персонала котельной в базовом (2015) году, тыс. руб. | 893.45
Среднемесячная заработная плата в базовом (2015) году, руб. | 13968.8
Заработная плата, тыс. руб. | 672.89
Страховые взносы, тыс. руб. | 220.56
Коэффициент корректировки базового уровня ежемесячной оплаты труда | 0.16
Расходы на техническое обслуживание и ремонт основных средств котельной в базовом (2015) году, тыс. руб. | 1561.94
Базовая величина капитальных затрат на основные средства котельной, тыс. руб. | 73447
Коэффициент расходов на техническое обслуживание и ремонт основных средств котельной | 0.02
Базовая величина капитальных затрат на основные средства тепловых сетей, тыс. руб. | 6200
Коэффициент расходов на техническое обслуживание и ремонт основных средств тепловых сетей | 0.015
Иные прочие расходы при производстве тепловой энергии котельной в базовом (2015) году, тыс. руб. | 1953.74
Прочие расходы без учета затрат на электрическую энергию (мощность) на собственные нужды котельной, тыс. руб. | 3271.77
Коэффициент расходов на плату за выбросы в атмосферный воздух | 0.009
Накопленный ИЦП от базового до 2021 года, %: | 132.15
Значения ИЦП по годам (для приведения значений, рассчитанных в ценах базового года, к уровню цен года, на который выполняется расчет)
Год
2016 | 4.32
2017 | 7.6
2018 | 11.19
2019 | 2.9
2020 | -2
2021 | 5

## Владимировский
ИСХОДНЫЕ ДАННЫЕ И РЕЗУЛЬТАТЫ РАСЧЕТА СТОИМОСТИ ТЕПЛОВОЙ ЭНЕРГИИ (МОЩНОСТИ) ПО МЕТОДУ «АЛЬТЕРНАТИВНОЙ КОТЕЛЬНОЙ» (метод АК)
Регион: | Новосибирская область
Населенный пункт: | село Владимировское, Убинский муниципальный район (50654402101)
Вид топлива: | Уголь
Год: | 2021
Индивидуальный объем потребления тепловой энергии, Гкал: | 1
Сравнить со стоимостью электроотопления: | Нет
Население и приравненные к нему категории потребителей электроэнергии | Нет
Потребители, кроме населения и приравненных к нему категорий потребителей электроэнергии | Да
Цена на тепловую энергию (мощность) по методу АК (без НДС), руб./Гкал | 2179.09
Расходы на топливо: | 527.67
Возврат капитальных затрат: | 1108.64
Расходы на уплату налогов: | 261.35
Прочие расходы: | 238.71
Расходы по сомнительным долгам: | 42.73
Расходы на топливо, руб./Гкал | 527.67
Параметры, изменяемые пользователем
Вид цены на газ
Низшая теплота сгорания топлива, ккал/м3 (ккал/кг) | 5100
Цена на топливо с учетом доставки на 2019 год без НДС, руб./тыс.м3 (руб./т н.т.) | 2261.28
Оптовая цена на топливо, руб./тыс.м3
Тарифы на услуги по транспортировке газа по газораспределительным сетям, руб./тыс.м3
Размер платы за снабженческо-сбытовые услуги, руб./тыс.м3
Специальные надбавки к тарифам на транспортировку газа, руб./тыс.м3
Прогнозный индекс роста цены топлива на 2020 год, % | -6.7
Прогнозный индекс роста цены топлива на 2021 год, % | 3.3
Используемые технико-экономические параметры
Удельный расход условного топлива, кг у.т./Гкал | 176.4
Низшая теплота сгорания условного топлива, ккал/кг у.т. | 7000
Коэффициент перевода натурального топлива в условное топливо, кг у.т./кг (кг у.т./м3) | 0.729
Возврат капитальных затрат, руб./Гкал | 1108.64
Условия, выбираемые пользователем
Территория распространения вечномёрзлых грунтов | Нет
Температурная зона | 5
Ближайшее поселение / городской округ | Новосибирск
Сейсмичность, баллов | менее 6
Расстояние до ближайшего административного центра субъекта РФ, км | от 200 до 500
Объем полезного отпуска тепловой энергии котельной, тыс. Гкал | 28.72
Установленная тепловая мощность котельной, Гкал/ч | 10
Коэффициент готовности, учитывающий продолжительность годовой работы оборудования котельной | 0.97
КИУМ | 0.338
Капитальные затраты на строительство тепловых сетей, тыс. руб. | 32015.03
Базовая величина капитальных затрат на строительство тепловых сетей, тыс. руб.: | 22790
Коэффициент температурной зоны для тепловых сетей | 1.063
Коэффициент сейсмического влияния для тепловых сетей | 1
Капитальные затраты на строительство котельной, тыс. руб. | 185061.97
Базовая величина капитальных затрат на строительство котельной, тыс. руб. | 122699
Коэффициент температурной зоны для котельной | 1.13
Коэффициент сейсмического влияния для котельной | 1
Коэффициент влияния расстояния на транспортировку основных средств | 1.01
Срок возврата инвестированного капитала, лет | 10
Стоимость земельного участка, тыс. руб. | 798.26
Удельная стоимость земельного участка в базовом (2015) году без НДС, тыс. руб./м2 | 0.14382
Площадь земельного участка, м2 | 4200
Суммарные затраты на подключение к инфраструктуре, тыс. руб. | 11134.32
Затраты на подключение котельной к электрическим сетям в базовом (2015) году, тыс. руб. | 2842.54
Объем максимальной мощности энергопринимающих устройств котельной, кВт | 180
Суммарная протяженность кабельных линий на уровне напряжения, указанном в технико-экономических параметрах работы котельной, км | 0.3
С использованием стандартизированных ставок
Стандартизированная ставка С1, руб./кВт | 325
Подготовка и выдача сетевой организацией технических условий Заявителю, руб./кВт | 52
Проверка сетевой организацией выполнения Заявителем технических условий, руб./кВт | 79
Участие сетевой организации в осмотре (обследовании) должностным лицом органа федерального государственного энергетического надзора присоединяемых Устройств, руб./кВт | 19
Осуществление сетевой организацией фактического присоединения объектов Заявителя к электрическим сетям и включение коммутационного аппарата (фиксация коммутационного аппарата в положении "включено"), руб./кВт | 175
Стандартизированная ставка С3 без НДС в ценах 2001 года, руб./км | 377903
Коэффициент, учитывающий прокладку двух кабелей в траншее | 2
Стандартизированная ставка С4 без НДС в ценах 2001 года, руб./кВт | 760.81
Коэффициент перевода с третьей категории надежности потребителя в первую | 2
Индекс изменения сметной стоимости строительно-монтажных работ для субъекта Российской Федерации на 3 квартал базового (2015) года при учете расходов на подземную прокладку кабеля с алюминиевыми жилами | 4.91
Индекс изменения сметной стоимости строительно-монтажных работ для субъекта Российской Федерации на 3 квартал базового (2015) года при учете расходов на прочие объекты | 6.1
С использованием ставок платы за единицу максимальной мощности
Ставка платы за осуществление мероприятий, включаемых в стандартизированную тарифную ставку за технологическое присоединение, руб./кВт
Ставка платы за строительство кабельных линий на 6-10 кВ (в одноцепном исполнении) без НДС, руб./кВт
Ставка платы за строительство пунктов секционирования без НДС, руб./кВт
Коэффициент перевода с третьей категории надежности потребителя в первую
Затраты на подключение к централизованной системе водоснабжения в базовом (2015) году, тыс. руб. | 2975.59
Величина подключаемой (технологически присоединяемой) нагрузки к централизованной системе водоснабжения, м3/сут. | 3.7
Длина сети водоснабжения, м | 300
Ставка тарифа за подключаемую (технологически присоединяемую) нагрузку без НДС, руб./м3/сут. | 139348
Ставка тарифа на подключение за протяженность без НДС, руб./м | 8200
Затраты на подключение к централизованной системе водоотведения в базовом (2015) году, тыс. руб. | 2607.21
Величина подключаемой (технологически присоединяемой) нагрузки к централизованной системе водоотведения, м3/сут. | 0.2
Длина сети водоотведения, м | 300
Ставка тарифа за подключаемую (технологически присоединяемую) нагрузку без НДС, руб./м3/сут. | 119543
Ставка тарифа на подключение за протяженность без НДС, руб./м | 8611
Величина затрат на подключение к газораспределительным сетям в базовом (2015) году, тыс. руб. | 0
Норма доходности инвестированного капитала, % | 6.49
Ключевая ставка Банка России за 9 месяцев 2020 года, % | 5.33
Базовый уровень нормы доходности инвестированного капитала, % | 13.88
Базовый уровень ключевой ставки Банка России, % | 12.64
Налоги | 261.35
Расходы по налогу на прибыль, тыс. руб. | 4156.65
Ставка налога на прибыль, % | 20
Расходы на уплату налога на имущество, тыс. руб. | 3347.1
Ставка налога на имущество, % | 2.2
Расходы на уплату земельного налога, тыс. руб. | 2.39
Ставка земельного налога, % | 0.3
Удельная кадастровая стоимость земельного участка в базовом (2015) году, тыс. руб./м2 | 0.14382
Период амортизации котельной и тепловых сетей, лет | 15
Прочие расходы | 238.71
Расходы на электрическую энергию на собственные нужды котельной в базовом (2015) году, тыс. руб. | 1395.82
Цена (тариф) на электрическую энергию в базовом (2015) году, руб./кВтч | 2.7
Максимальная мощность энергопринимающих устройств котельной, кВт | 180
Продолжительность годовой работы котельной, ч | 8497.2
КИУМ | 0.338
Расходы на водоподготовку и водоотведение в базовом (2015) году, тыс. руб. | 22.69
Тариф на водоснабжение в базовом (2015) году без НДС, руб./м3 | 16.39
Тариф на водоотведение в базовом (2015) году без НДС, руб./м3 | 16.26
Расход воды на водоподготовку, м3/год | 1239.175
Расход воды на собственные нужды котельной, м3/год | 73
Объем водоотведения, м3/год | 73
Расходы на оплату труда персонала котельной в базовом (2015) году, тыс. руб. | 893.45
Среднемесячная заработная плата в базовом (2015) году, руб. | 13968.8
Заработная плата, тыс. руб. | 672.89
Страховые взносы, тыс. руб. | 220.56
Коэффициент корректировки базового уровня ежемесячной оплаты труда | 0.16
Расходы на техническое обслуживание и ремонт основных средств котельной в базовом (2015) году, тыс. руб. | 1561.94
Базовая величина капитальных затрат на основные средства котельной, тыс. руб. | 73447
Коэффициент расходов на техническое обслуживание и ремонт основных средств котельной | 0.02
Базовая величина капитальных затрат на основные средства тепловых сетей, тыс. руб. | 6200
Коэффициент расходов на техническое обслуживание и ремонт основных средств тепловых сетей | 0.015
Иные прочие расходы при производстве тепловой энергии котельной в базовом (2015) году, тыс. руб. | 1736.29
Прочие расходы без учета затрат на электрическую энергию (мощность) на собственные нужды котельной, тыс. руб. | 3274.86
Коэффициент расходов на плату за выбросы в атмосферный воздух | 0.009
Накопленный ИЦП от базового до 2021 года, %: | 132.15
Значения ИЦП по годам (для приведения значений, рассчитанных в ценах базового года, к уровню цен года, на который выполняется расчет)
Год
2016 | 4.32
2017 | 7.6
2018 | 11.19
2019 | 2.9
2020 | -2
2021 | 5

## Гандичевский
ИСХОДНЫЕ ДАННЫЕ И РЕЗУЛЬТАТЫ РАСЧЕТА СТОИМОСТИ ТЕПЛОВОЙ ЭНЕРГИИ (МОЩНОСТИ) ПО МЕТОДУ «АЛЬТЕРНАТИВНОЙ КОТЕЛЬНОЙ» (метод АК)
Регион: | Новосибирская область
Населенный пункт: | село Новогандичево, Убинский муниципальный район (50654404101)
Вид топлива: | Уголь
Год: | 2021
Индивидуальный объем потребления тепловой энергии, Гкал: | 1
Сравнить со стоимостью электроотопления: | Нет
Население и приравненные к нему категории потребителей электроэнергии | Нет
Потребители, кроме населения и приравненных к нему категорий потребителей электроэнергии | Да
Цена на тепловую энергию (мощность) по методу АК (без НДС), руб./Гкал | 2273.44
Расходы на топливо: | 613.39
Возврат капитальных затрат: | 1108.64
Расходы на уплату налогов: | 261.35
Прочие расходы: | 245.48
Расходы по сомнительным долгам: | 44.58
Расходы на топливо, руб./Гкал | 613.39
Параметры, изменяемые пользователем
Вид цены на газ
Низшая теплота сгорания топлива, ккал/м3 (ккал/кг) | 5100
Цена на топливо с учетом доставки на 2019 год без НДС, руб./тыс.м3 (руб./т н.т.) | 2628.62
Оптовая цена на топливо, руб./тыс.м3
Тарифы на услуги по транспортировке газа по газораспределительным сетям, руб./тыс.м3
Размер платы за снабженческо-сбытовые услуги, руб./тыс.м3
Специальные надбавки к тарифам на транспортировку газа, руб./тыс.м3
Прогнозный индекс роста цены топлива на 2020 год, % | -6.7
Прогнозный индекс роста цены топлива на 2021 год, % | 3.3
Используемые технико-экономические параметры
Удельный расход условного топлива, кг у.т./Гкал | 176.4
Низшая теплота сгорания условного топлива, ккал/кг у.т. | 7000
Коэффициент перевода натурального топлива в условное топливо, кг у.т./кг (кг у.т./м3) | 0.729
Возврат капитальных затрат, руб./Гкал | 1108.64
Условия, выбираемые пользователем
Территория распространения вечномёрзлых грунтов | Нет
Температурная зона | 5
Ближайшее поселение / городской округ | Новосибирск
Сейсмичность, баллов | менее 6
Расстояние до ближайшего административного центра субъекта РФ, км | от 200 до 500
Объем полезного отпуска тепловой энергии котельной, тыс. Гкал | 28.72
Установленная тепловая мощность котельной, Гкал/ч | 10
Коэффициент готовности, учитывающий продолжительность годовой работы оборудования котельной | 0.97
КИУМ | 0.338
Капитальные затраты на строительство тепловых сетей, тыс. руб. | 32015.03
Базовая величина капитальных затрат на строительство тепловых сетей, тыс. руб.: | 22790
Коэффициент температурной зоны для тепловых сетей | 1.063
Коэффициент сейсмического влияния для тепловых сетей | 1
Капитальные затраты на строительство котельной, тыс. руб. | 185061.97
Базовая величина капитальных затрат на строительство котельной, тыс. руб. | 122699
Коэффициент температурной зоны для котельной | 1.13
Коэффициент сейсмического влияния для котельной | 1
Коэффициент влияния расстояния на транспортировку основных средств | 1.01
Срок возврата инвестированного капитала, лет | 10
Стоимость земельного участка, тыс. руб. | 798.26
Удельная стоимость земельного участка в базовом (2015) году без НДС, тыс. руб./м2 | 0.14382
Площадь земельного участка, м2 | 4200
Суммарные затраты на подключение к инфраструктуре, тыс. руб. | 11134.32
Затраты на подключение котельной к электрическим сетям в базовом (2015) году, тыс. руб. | 2842.54
Объем максимальной мощности энергопринимающих устройств котельной, кВт | 180
Суммарная протяженность кабельных линий на уровне напряжения, указанном в технико-экономических параметрах работы котельной, км | 0.3
С использованием стандартизированных ставок
Стандартизированная ставка С1, руб./кВт | 325
Подготовка и выдача сетевой организацией технических условий Заявителю, руб./кВт | 52
Проверка сетевой организацией выполнения Заявителем технических условий, руб./кВт | 79
Участие сетевой организации в осмотре (обследовании) должностным лицом органа федерального государственного энергетического надзора присоединяемых Устройств, руб./кВт | 19
Осуществление сетевой организацией фактического присоединения объектов Заявителя к электрическим сетям и включение коммутационного аппарата (фиксация коммутационного аппарата в положении "включено"), руб./кВт | 175
Стандартизированная ставка С3 без НДС в ценах 2001 года, руб./км | 377903
Коэффициент, учитывающий прокладку двух кабелей в траншее | 2
Стандартизированная ставка С4 без НДС в ценах 2001 года, руб./кВт | 760.81
Коэффициент перевода с третьей категории надежности потребителя в первую | 2
Индекс изменения сметной стоимости строительно-монтажных работ для субъекта Российской Федерации на 3 квартал базового (2015) года при учете расходов на подземную прокладку кабеля с алюминиевыми жилами | 4.91
Индекс изменения сметной стоимости строительно-монтажных работ для субъекта Российской Федерации на 3 квартал базового (2015) года при учете расходов на прочие объекты | 6.1
С использованием ставок платы за единицу максимальной мощности
Ставка платы за осуществление мероприятий, включаемых в стандартизированную тарифную ставку за технологическое присоединение, руб./кВт
Ставка платы за строительство кабельных линий на 6-10 кВ (в одноцепном исполнении) без НДС, руб./кВт
Ставка платы за строительство пунктов секционирования без НДС, руб./кВт
Коэффициент перевода с третьей категории надежности потребителя в первую
Затраты на подключение к централизованной системе водоснабжения в базовом (2015) году, тыс. руб. | 2975.59
Величина подключаемой (технологически присоединяемой) нагрузки к централизованной системе водоснабжения, м3/сут. | 3.7
Длина сети водоснабжения, м | 300
Ставка тарифа за подключаемую (технологически присоединяемую) нагрузку без НДС, руб./м3/сут. | 139348
Ставка тарифа на подключение за протяженность без НДС, руб./м | 8200
Затраты на подключение к централизованной системе водоотведения в базовом (2015) году, тыс. руб. | 2607.21
Величина подключаемой (технологически присоединяемой) нагрузки к централизованной системе водоотведения, м3/сут. | 0.2
Длина сети водоотведения, м | 300
Ставка тарифа за подключаемую (технологически присоединяемую) нагрузку без НДС, руб./м3/сут. | 119543
Ставка тарифа на подключение за протяженность без НДС, руб./м | 8611
Величина затрат на подключение к газораспределительным сетям в базовом (2015) году, тыс. руб. | 0
Норма доходности инвестированного капитала, % | 6.49
Ключевая ставка Банка России за 9 месяцев 2020 года, % | 5.33
Базовый уровень нормы доходности инвестированного капитала, % | 13.88
Базовый уровень ключевой ставки Банка России, % | 12.64
Налоги | 261.35
Расходы по налогу на прибыль, тыс. руб. | 4156.65
Ставка налога на прибыль, % | 20
Расходы на уплату налога на имущество, тыс. руб. | 3347.1
Ставка налога на имущество, % | 2.2
Расходы на уплату земельного налога, тыс. руб. | 2.39
Ставка земельного налога, % | 0.3
Удельная кадастровая стоимость земельного участка в базовом (2015) году, тыс. руб./м2 | 0.14382
Период амортизации котельной и тепловых сетей, лет | 15
Прочие расходы | 245.48
Расходы на электрическую энергию на собственные нужды котельной в базовом (2015) году, тыс. руб. | 1395.82
Цена (тариф) на электрическую энергию в базовом (2015) году, руб./кВтч | 2.7
Максимальная мощность энергопринимающих устройств котельной, кВт | 180
Продолжительность годовой работы котельной, ч | 8497.2
КИУМ | 0.338
Расходы на водоподготовку и водоотведение в базовом (2015) году, тыс. руб. | 22.82
Тариф на водоснабжение в базовом (2015) году без НДС, руб./м3 | 16.49
Тариф на водоотведение в базовом (2015) году без НДС, руб./м3 | 16.26
Расход воды на водоподготовку, м3/год | 1239.175
Расход воды на собственные нужды котельной, м3/год | 73
Объем водоотведения, м3/год | 73
Расходы на оплату труда персонала котельной в базовом (2015) году, тыс. руб. | 893.45
Среднемесячная заработная плата в базовом (2015) году, руб. | 13968.8
Заработная плата, тыс. руб. | 672.89
Страховые взносы, тыс. руб. | 220.56
Коэффициент корректировки базового уровня ежемесячной оплаты труда | 0.16
Расходы на техническое обслуживание и ремонт основных средств котельной в базовом (2015) году, тыс. руб. | 1561.94
Базовая величина капитальных затрат на основные средства котельной, тыс. руб. | 73447
Коэффициент расходов на техническое обслуживание и ремонт основных средств котельной | 0.02
Базовая величина капитальных затрат на основные средства тепловых сетей, тыс. руб. | 6200
Коэффициент расходов на техническое обслуживание и ремонт основных средств тепловых сетей | 0.015
Иные прочие расходы при производстве тепловой энергии котельной в базовом (2015) году, тыс. руб. | 1930.79
Прочие расходы без учета затрат на электрическую энергию (мощность) на собственные нужды котельной, тыс. руб. | 3275.03
Коэффициент расходов на плату за выбросы в атмосферный воздух | 0.009
Накопленный ИЦП от базового до 2021 года, %: | 132.15
Значения ИЦП по годам (для приведения значений, рассчитанных в ценах базового года, к уровню цен года, на который выполняется расчет)
Год
2016 | 4.32
2017 | 7.6
2018 | 11.19
2019 | 2.9
2020 | -2
2021 | 5

## Ермолаевский
ИСХОДНЫЕ ДАННЫЕ И РЕЗУЛЬТАТЫ РАСЧЕТА СТОИМОСТИ ТЕПЛОВОЙ ЭНЕРГИИ (МОЩНОСТИ) ПО МЕТОДУ «АЛЬТЕРНАТИВНОЙ КОТЕЛЬНОЙ» (метод АК)
Регион: | Новосибирская область
Населенный пункт: | село Ермолаевка, Убинский муниципальный район (50654407101)
Вид топлива: | Уголь
Год: | 2021
Индивидуальный объем потребления тепловой энергии, Гкал: | 1
Сравнить со стоимостью электроотопления: | Нет
Население и приравненные к нему категории потребителей электроэнергии | Нет
Потребители, кроме населения и приравненных к нему категорий потребителей электроэнергии | Да
Цена на тепловую энергию (мощность) по методу АК (без НДС), руб./Гкал | 2253.35
Расходы на топливо: | 605.71
Возврат капитальных затрат: | 1099.77
Расходы на уплату налогов: | 259.26
Прочие расходы: | 244.43
Расходы по сомнительным долгам: | 44.18
Расходы на топливо, руб./Гкал | 605.71
Параметры, изменяемые пользователем
Вид цены на газ
Низшая теплота сгорания топлива, ккал/м3 (ккал/кг) | 5100
Цена на топливо с учетом доставки на 2019 год без НДС, руб./тыс.м3 (руб./т н.т.) | 2595.71
Оптовая цена на топливо, руб./тыс.м3
Тарифы на услуги по транспортировке газа по газораспределительным сетям, руб./тыс.м3
Размер платы за снабженческо-сбытовые услуги, руб./тыс.м3
Специальные надбавки к тарифам на транспортировку газа, руб./тыс.м3
Прогнозный индекс роста цены топлива на 2020 год, % | -6.7
Прогнозный индекс роста цены топлива на 2021 год, % | 3.3
Используемые технико-экономические параметры
Удельный расход условного топлива, кг у.т./Гкал | 176.4
Низшая теплота сгорания условного топлива, ккал/кг у.т. | 7000
Коэффициент перевода натурального топлива в условное топливо, кг у.т./кг (кг у.т./м3) | 0.729
Возврат капитальных затрат, руб./Гкал | 1099.77
Условия, выбираемые пользователем
Территория распространения вечномёрзлых грунтов | Нет
Температурная зона | 5
Ближайшее поселение / городской округ | Новосибирск
Сейсмичность, баллов | менее 6
Расстояние до ближайшего административного центра субъекта РФ, км | до 200
Объем полезного отпуска тепловой энергии котельной, тыс. Гкал | 28.72
Установленная тепловая мощность котельной, Гкал/ч | 10
Коэффициент готовности, учитывающий продолжительность годовой работы оборудования котельной | 0.97
КИУМ | 0.338
Капитальные затраты на строительство тепловых сетей, тыс. руб. | 32015.03
Базовая величина капитальных затрат на строительство тепловых сетей, тыс. руб.: | 22790
Коэффициент температурной зоны для тепловых сетей | 1.063
Коэффициент сейсмического влияния для тепловых сетей | 1
Капитальные затраты на строительство котельной, тыс. руб. | 183229.67
Базовая величина капитальных затрат на строительство котельной, тыс. руб. | 122699
Коэффициент температурной зоны для котельной | 1.13
Коэффициент сейсмического влияния для котельной | 1
Коэффициент влияния расстояния на транспортировку основных средств | 1
Срок возврата инвестированного капитала, лет | 10
Стоимость земельного участка, тыс. руб. | 798.26
Удельная стоимость земельного участка в базовом (2015) году без НДС, тыс. руб./м2 | 0.14382
Площадь земельного участка, м2 | 4200
Суммарные затраты на подключение к инфраструктуре, тыс. руб. | 11134.32
Затраты на подключение котельной к электрическим сетям в базовом (2015) году, тыс. руб. | 2842.54
Объем максимальной мощности энергопринимающих устройств котельной, кВт | 180
Суммарная протяженность кабельных линий на уровне напряжения, указанном в технико-экономических параметрах работы котельной, км | 0.3
С использованием стандартизированных ставок
Стандартизированная ставка С1, руб./кВт | 325
Подготовка и выдача сетевой организацией технических условий Заявителю, руб./кВт | 52
Проверка сетевой организацией выполнения Заявителем технических условий, руб./кВт | 79
Участие сетевой организации в осмотре (обследовании) должностным лицом органа федерального государственного энергетического надзора присоединяемых Устройств, руб./кВт | 19
Осуществление сетевой организацией фактического присоединения объектов Заявителя к электрическим сетям и включение коммутационного аппарата (фиксация коммутационного аппарата в положении "включено"), руб./кВт | 175
Стандартизированная ставка С3 без НДС в ценах 2001 года, руб./км | 377903
Коэффициент, учитывающий прокладку двух кабелей в траншее | 2
Стандартизированная ставка С4 без НДС в ценах 2001 года, руб./кВт | 760.81
Коэффициент перевода с третьей категории надежности потребителя в первую | 2
Индекс изменения сметной стоимости строительно-монтажных работ для субъекта Российской Федерации на 3 квартал базового (2015) года при учете расходов на подземную прокладку кабеля с алюминиевыми жилами | 4.91
Индекс изменения сметной стоимости строительно-монтажных работ для субъекта Российской Федерации на 3 квартал базового (2015) года при учете расходов на прочие объекты | 6.1
С использованием ставок платы за единицу максимальной мощности
Ставка платы за осуществление мероприятий, включаемых в стандартизированную тарифную ставку за технологическое присоединение, руб./кВт
Ставка платы за строительство кабельных линий на 6-10 кВ (в одноцепном исполнении) без НДС, руб./кВт
Ставка платы за строительство пунктов секционирования без НДС, руб./кВт
Коэффициент перевода с третьей категории надежности потребителя в первую
Затраты на подключение к централизованной системе водоснабжения в базовом (2015) году, тыс. руб. | 2975.59
Величина подключаемой (технологически присоединяемой) нагрузки к централизованной системе водоснабжения, м3/сут. | 3.7
Длина сети водоснабжения, м | 300
Ставка тарифа за подключаемую (технологически присоединяемую) нагрузку без НДС, руб./м3/сут. | 139348
Ставка тарифа на подключение за протяженность без НДС, руб./м | 8200
Затраты на подключение к централизованной системе водоотведения в базовом (2015) году, тыс. руб. | 2607.21
Величина подключаемой (технологически присоединяемой) нагрузки к централизованной системе водоотведения, м3/сут. | 0.2
Длина сети водоотведения, м | 300
Ставка тарифа за подключаемую (технологически присоединяемую) нагрузку без НДС, руб./м3/сут. | 119543
Ставка тарифа на подключение за протяженность без НДС, руб./м | 8611
Величина затрат на подключение к газораспределительным сетям в базовом (2015) году, тыс. руб. | 0
Норма доходности инвестированного капитала, % | 6.49
Ключевая ставка Банка России за 9 месяцев 2020 года, % | 5.33
Базовый уровень нормы доходности инвестированного капитала, % | 13.88
Базовый уровень ключевой ставки Банка России, % | 12.64
Налоги | 259.26
Расходы по налогу на прибыль, тыс. руб. | 4123.5
Ставка налога на прибыль, % | 20
Расходы на уплату налога на имущество, тыс. руб. | 3320.23
Ставка налога на имущество, % | 2.2
Расходы на уплату земельного налога, тыс. руб. | 2.39
Ставка земельного налога, % | 0.3
Удельная кадастровая стоимость земельного участка в базовом (2015) году, тыс. руб./м2 | 0.14382
Период амортизации котельной и тепловых сетей, лет | 15
Прочие расходы | 244.43
Расходы на электрическую энергию на собственные нужды котельной в базовом (2015) году, тыс. руб. | 1395.82
Цена (тариф) на электрическую энергию в базовом (2015) году, руб./кВтч | 2.7
Максимальная мощность энергопринимающих устройств котельной, кВт | 180
Продолжительность годовой работы котельной, ч | 8497.2
КИУМ | 0.338
Расходы на водоподготовку и водоотведение в базовом (2015) году, тыс. руб. | 15.66
Тариф на водоснабжение в базовом (2015) году без НДС, руб./м3 | 11.03
Тариф на водоотведение в базовом (2015) году без НДС, руб./м3 | 16.26
Расход воды на водоподготовку, м3/год | 1239.175
Расход воды на собственные нужды котельной, м3/год | 73
Объем водоотведения, м3/год | 73
Расходы на оплату труда персонала котельной в базовом (2015) году, тыс. руб. | 893.45
Среднемесячная заработная плата в базовом (2015) году, руб. | 13968.8
Заработная плата, тыс. руб. | 672.89
Страховые взносы, тыс. руб. | 220.56
Коэффициент корректировки базового уровня ежемесячной оплаты труда | 0.16
Расходы на техническое обслуживание и ремонт основных средств котельной в базовом (2015) году, тыс. руб. | 1561.94
Базовая величина капитальных затрат на основные средства котельной, тыс. руб. | 73447
Коэффициент расходов на техническое обслуживание и ремонт основных средств котельной | 0.02
Базовая величина капитальных затрат на основные средства тепловых сетей, тыс. руб. | 6200
Коэффициент расходов на техническое обслуживание и ремонт основных средств тепловых сетей | 0.015
Иные прочие расходы при производстве тепловой энергии котельной в базовом (2015) году, тыс. руб. | 1909.89
Прочие расходы без учета затрат на электрическую энергию (мощность) на собственные нужды котельной, тыс. руб. | 3265.56
Коэффициент расходов на плату за выбросы в атмосферный воздух | 0.009
Накопленный ИЦП от базового до 2021 года, %: | 132.15
Значения ИЦП по годам (для приведения значений, рассчитанных в ценах базового года, к уровню цен года, на который выполняется расчет)
Год
2016 | 4.32
2017 | 7.6
2018 | 11.19
2019 | 2.9
2020 | -2
2021 | 5

## Кожурлинский
ИСХОДНЫЕ ДАННЫЕ И РЕЗУЛЬТАТЫ РАСЧЕТА СТОИМОСТИ ТЕПЛОВОЙ ЭНЕРГИИ (МОЩНОСТИ) ПО МЕТОДУ «АЛЬТЕРНАТИВНОЙ КОТЕЛЬНОЙ» (метод АК)
Регион: | Новосибирская область
Населенный пункт: | село Кожурла, Убинский муниципальный район (50654410101)
Вид топлива: | Уголь
Год: | 2021
Индивидуальный объем потребления тепловой энергии, Гкал: | 1
Сравнить со стоимостью электроотопления: | Нет
Население и приравненные к нему категории потребителей электроэнергии | Нет
Потребители, кроме населения и приравненных к нему категорий потребителей электроэнергии | Да
Цена на тепловую энергию (мощность) по методу АК (без НДС), руб./Гкал | 2267.86
Расходы на топливо: | 608.17
Возврат капитальных затрат: | 1108.64
Расходы на уплату налогов: | 261.35
Прочие расходы: | 245.23
Расходы по сомнительным долгам: | 44.47
Расходы на топливо, руб./Гкал | 608.17
Параметры, изменяемые пользователем
Вид цены на газ
Низшая теплота сгорания топлива, ккал/м3 (ккал/кг) | 5100
Цена на топливо с учетом доставки на 2019 год без НДС, руб./тыс.м3 (руб./т н.т.) | 2606.25
Оптовая цена на топливо, руб./тыс.м3
Тарифы на услуги по транспортировке газа по газораспределительным сетям, руб./тыс.м3
Размер платы за снабженческо-сбытовые услуги, руб./тыс.м3
Специальные надбавки к тарифам на транспортировку газа, руб./тыс.м3
Прогнозный индекс роста цены топлива на 2020 год, % | -6.7
Прогнозный индекс роста цены топлива на 2021 год, % | 3.3
Используемые технико-экономические параметры
Удельный расход условного топлива, кг у.т./Гкал | 176.4
Низшая теплота сгорания условного топлива, ккал/кг у.т. | 7000
Коэффициент перевода натурального топлива в условное топливо, кг у.т./кг (кг у.т./м3) | 0.729
Возврат капитальных затрат, руб./Гкал | 1108.64
Условия, выбираемые пользователем
Территория распространения вечномёрзлых грунтов | Нет
Температурная зона | 5
Ближайшее поселение / городской округ | Новосибирск
Сейсмичность, баллов | менее 6
Расстояние до ближайшего административного центра субъекта РФ, км | от 200 до 500
Объем полезного отпуска тепловой энергии котельной, тыс. Гкал | 28.72
Установленная тепловая мощность котельной, Гкал/ч | 10
Коэффициент готовности, учитывающий продолжительность годовой работы оборудования котельной | 0.97
КИУМ | 0.338
Капитальные затраты на строительство тепловых сетей, тыс. руб. | 32015.03
Базовая величина капитальных затрат на строительство тепловых сетей, тыс. руб.: | 22790
Коэффициент температурной зоны для тепловых сетей | 1.063
Коэффициент сейсмического влияния для тепловых сетей | 1
Капитальные затраты на строительство котельной, тыс. руб. | 185061.97
Базовая величина капитальных затрат на строительство котельной, тыс. руб. | 122699
Коэффициент температурной зоны для котельной | 1.13
Коэффициент сейсмического влияния для котельной | 1
Коэффициент влияния расстояния на транспортировку основных средств | 1.01
Срок возврата инвестированного капитала, лет | 10
Стоимость земельного участка, тыс. руб. | 798.26
Удельная стоимость земельного участка в базовом (2015) году без НДС, тыс. руб./м2 | 0.14382
Площадь земельного участка, м2 | 4200
Суммарные затраты на подключение к инфраструктуре, тыс. руб. | 11134.32
Затраты на подключение котельной к электрическим сетям в базовом (2015) году, тыс. руб. | 2842.54
Объем максимальной мощности энергопринимающих устройств котельной, кВт | 180
Суммарная протяженность кабельных линий на уровне напряжения, указанном в технико-экономических параметрах работы котельной, км | 0.3
С использованием стандартизированных ставок
Стандартизированная ставка С1, руб./кВт | 325
Подготовка и выдача сетевой организацией технических условий Заявителю, руб./кВт | 52
Проверка сетевой организацией выполнения Заявителем технических условий, руб./кВт | 79
Участие сетевой организации в осмотре (обследовании) должностным лицом органа федерального государственного энергетического надзора присоединяемых Устройств, руб./кВт | 19
Осуществление сетевой организацией фактического присоединения объектов Заявителя к электрическим сетям и включение коммутационного аппарата (фиксация коммутационного аппарата в положении "включено"), руб./кВт | 175
Стандартизированная ставка С3 без НДС в ценах 2001 года, руб./км | 377903
Коэффициент, учитывающий прокладку двух кабелей в траншее | 2
Стандартизированная ставка С4 без НДС в ценах 2001 года, руб./кВт | 760.81
Коэффициент перевода с третьей категории надежности потребителя в первую | 2
Индекс изменения сметной стоимости строительно-монтажных работ для субъекта Российской Федерации на 3 квартал базового (2015) года при учете расходов на подземную прокладку кабеля с алюминиевыми жилами | 4.91
Индекс изменения сметной стоимости строительно-монтажных работ для субъекта Российской Федерации на 3 квартал базового (2015) года при учете расходов на прочие объекты | 6.1
С использованием ставок платы за единицу максимальной мощности
Ставка платы за осуществление мероприятий, включаемых в стандартизированную тарифную ставку за технологическое присоединение, руб./кВт
Ставка платы за строительство кабельных линий на 6-10 кВ (в одноцепном исполнении) без НДС, руб./кВт
Ставка платы за строительство пунктов секционирования без НДС, руб./кВт
Коэффициент перевода с третьей категории надежности потребителя в первую
Затраты на подключение к централизованной системе водоснабжения в базовом (2015) году, тыс. руб. | 2975.59
Величина подключаемой (технологически присоединяемой) нагрузки к централизованной системе водоснабжения, м3/сут. | 3.7
Длина сети водоснабжения, м | 300
Ставка тарифа за подключаемую (технологически присоединяемую) нагрузку без НДС, руб./м3/сут. | 139348
Ставка тарифа на подключение за протяженность без НДС, руб./м | 8200
Затраты на подключение к централизованной системе водоотведения в базовом (2015) году, тыс. руб. | 2607.21
Величина подключаемой (технологически присоединяемой) нагрузки к централизованной системе водоотведения, м3/сут. | 0.2
Длина сети водоотведения, м | 300
Ставка тарифа за подключаемую (технологически присоединяемую) нагрузку без НДС, руб./м3/сут. | 119543
Ставка тарифа на подключение за протяженность без НДС, руб./м | 8611
Величина затрат на подключение к газораспределительным сетям в базовом (2015) году, тыс. руб. | 0
Норма доходности инвестированного капитала, % | 6.49
Ключевая ставка Банка России за 9 месяцев 2020 года, % | 5.33
Базовый уровень нормы доходности инвестированного капитала, % | 13.88
Базовый уровень ключевой ставки Банка России, % | 12.64
Налоги | 261.35
Расходы по налогу на прибыль, тыс. руб. | 4156.65
Ставка налога на прибыль, % | 20
Расходы на уплату налога на имущество, тыс. руб. | 3347.1
Ставка налога на имущество, % | 2.2
Расходы на уплату земельного налога, тыс. руб. | 2.39
Ставка земельного налога, % | 0.3
Удельная кадастровая стоимость земельного участка в базовом (2015) году, тыс. руб./м2 | 0.14382
Период амортизации котельной и тепловых сетей, лет | 15
Прочие расходы | 245.23
Расходы на электрическую энергию на собственные нужды котельной в базовом (2015) году, тыс. руб. | 1395.82
Цена (тариф) на электрическую энергию в базовом (2015) году, руб./кВтч | 2.7
Максимальная мощность энергопринимающих устройств котельной, кВт | 180
Продолжительность годовой работы котельной, ч | 8497.2
КИУМ | 0.338
Расходы на водоподготовку и водоотведение в базовом (2015) году, тыс. руб. | 26.17
Тариф на водоснабжение в базовом (2015) году без НДС, руб./м3 | 19.04
Тариф на водоотведение в базовом (2015) году без НДС, руб./м3 | 16.26
Расход воды на водоподготовку, м3/год | 1239.175
Расход воды на собственные нужды котельной, м3/год | 73
Объем водоотведения, м3/год | 73
Расходы на оплату труда персонала котельной в базовом (2015) году, тыс. руб. | 893.45
Среднемесячная заработная плата в базовом (2015) году, руб. | 13968.8
Заработная плата, тыс. руб. | 672.89
Страховые взносы, тыс. руб. | 220.56
Коэффициент корректировки базового уровня ежемесячной оплаты труда | 0.16
Расходы на техническое обслуживание и ремонт основных средств котельной в базовом (2015) году, тыс. руб. | 1561.94
Базовая величина капитальных затрат на основные средства котельной, тыс. руб. | 73447
Коэффициент расходов на техническое обслуживание и ремонт основных средств котельной | 0.02
Базовая величина капитальных затрат на основные средства тепловых сетей, тыс. руб. | 6200
Коэффициент расходов на техническое обслуживание и ремонт основных средств тепловых сетей | 0.015
Иные прочие расходы при производстве тепловой энергии котельной в базовом (2015) году, тыс. руб. | 1919.17
Прочие расходы без учета затрат на электрическую энергию (мощность) на собственные нужды котельной, тыс. руб. | 3279.45
Коэффициент расходов на плату за выбросы в атмосферный воздух | 0.009
Накопленный ИЦП от базового до 2021 года, %: | 132.15
Значения ИЦП по годам (для приведения значений, рассчитанных в ценах базового года, к уровню цен года, на который выполняется расчет)
Год
2016 | 4.32
2017 | 7.6
2018 | 11.19
2019 | 2.9
2020 | -2
2021 | 5

## Колмаковский
ИСХОДНЫЕ ДАННЫЕ И РЕЗУЛЬТАТЫ РАСЧЕТА СТОИМОСТИ ТЕПЛОВОЙ ЭНЕРГИИ (МОЩНОСТИ) ПО МЕТОДУ «АЛЬТЕРНАТИВНОЙ КОТЕЛЬНОЙ» (метод АК)
Регион: | Новосибирская область
Населенный пункт: | село Новоселово, Убинский муниципальный район (50654413101)
Вид топлива: | Уголь
Год: | 2021
Индивидуальный объем потребления тепловой энергии, Гкал: | 1
Сравнить со стоимостью электроотопления: | Нет
Население и приравненные к нему категории потребителей электроэнергии | Нет
Потребители, кроме населения и приравненных к нему категорий потребителей электроэнергии | Да
Цена на тепловую энергию (мощность) по методу АК (без НДС), руб./Гкал | 2267.9
Расходы на топливо: | 608.17
Возврат капитальных затрат: | 1108.64
Расходы на уплату налогов: | 261.35
Прочие расходы: | 245.27
Расходы по сомнительным долгам: | 44.47
Расходы на топливо, руб./Гкал | 608.17
Параметры, изменяемые пользователем
Вид цены на газ
Низшая теплота сгорания топлива, ккал/м3 (ккал/кг) | 5100
Цена на топливо с учетом доставки на 2019 год без НДС, руб./тыс.м3 (руб./т н.т.) | 2606.25
Оптовая цена на топливо, руб./тыс.м3
Тарифы на услуги по транспортировке газа по газораспределительным сетям, руб./тыс.м3
Размер платы за снабженческо-сбытовые услуги, руб./тыс.м3
Специальные надбавки к тарифам на транспортировку газа, руб./тыс.м3
Прогнозный индекс роста цены топлива на 2020 год, % | -6.7
Прогнозный индекс роста цены топлива на 2021 год, % | 3.3
Используемые технико-экономические параметры
Удельный расход условного топлива, кг у.т./Гкал | 176.4
Низшая теплота сгорания условного топлива, ккал/кг у.т. | 7000
Коэффициент перевода натурального топлива в условное топливо, кг у.т./кг (кг у.т./м3) | 0.729
Возврат капитальных затрат, руб./Гкал | 1108.64
Условия, выбираемые пользователем
Территория распространения вечномёрзлых грунтов | Нет
Температурная зона | 5
Ближайшее поселение / городской округ | Новосибирск
Сейсмичность, баллов | менее 6
Расстояние до ближайшего административного центра субъекта РФ, км | от 200 до 500
Объем полезного отпуска тепловой энергии котельной, тыс. Гкал | 28.72
Установленная тепловая мощность котельной, Гкал/ч | 10
Коэффициент готовности, учитывающий продолжительность годовой работы оборудования котельной | 0.97
КИУМ | 0.338
Капитальные затраты на строительство тепловых сетей, тыс. руб. | 32015.03
Базовая величина капитальных затрат на строительство тепловых сетей, тыс. руб.: | 22790
Коэффициент температурной зоны для тепловых сетей | 1.063
Коэффициент сейсмического влияния для тепловых сетей | 1
Капитальные затраты на строительство котельной, тыс. руб. | 185061.97
Базовая величина капитальных затрат на строительство котельной, тыс. руб. | 122699
Коэффициент температурной зоны для котельной | 1.13
Коэффициент сейсмического влияния для котельной | 1
Коэффициент влияния расстояния на транспортировку основных средств | 1.01
Срок возврата инвестированного капитала, лет | 10
Стоимость земельного участка, тыс. руб. | 798.26
Удельная стоимость земельного участка в базовом (2015) году без НДС, тыс. руб./м2 | 0.14382
Площадь земельного участка, м2 | 4200
Суммарные затраты на подключение к инфраструктуре, тыс. руб. | 11134.32
Затраты на подключение котельной к электрическим сетям в базовом (2015) году, тыс. руб. | 2842.54
Объем максимальной мощности энергопринимающих устройств котельной, кВт | 180
Суммарная протяженность кабельных линий на уровне напряжения, указанном в технико-экономических параметрах работы котельной, км | 0.3
С использованием стандартизированных ставок
Стандартизированная ставка С1, руб./кВт | 325
Подготовка и выдача сетевой организацией технических условий Заявителю, руб./кВт | 52
Проверка сетевой организацией выполнения Заявителем технических условий, руб./кВт | 79
Участие сетевой организации в осмотре (обследовании) должностным лицом органа федерального государственного энергетического надзора присоединяемых Устройств, руб./кВт | 19
Осуществление сетевой организацией фактического присоединения объектов Заявителя к электрическим сетям и включение коммутационного аппарата (фиксация коммутационного аппарата в положении "включено"), руб./кВт | 175
Стандартизированная ставка С3 без НДС в ценах 2001 года, руб./км | 377903
Коэффициент, учитывающий прокладку двух кабелей в траншее | 2
Стандартизированная ставка С4 без НДС в ценах 2001 года, руб./кВт | 760.81
Коэффициент перевода с третьей категории надежности потребителя в первую | 2
Индекс изменения сметной стоимости строительно-монтажных работ для субъекта Российской Федерации на 3 квартал базового (2015) года при учете расходов на подземную прокладку кабеля с алюминиевыми жилами | 4.91
Индекс изменения сметной стоимости строительно-монтажных работ для субъекта Российской Федерации на 3 квартал базового (2015) года при учете расходов на прочие объекты | 6.1
С использованием ставок платы за единицу максимальной мощности
Ставка платы за осуществление мероприятий, включаемых в стандартизированную тарифную ставку за технологическое присоединение, руб./кВт
Ставка платы за строительство кабельных линий на 6-10 кВ (в одноцепном исполнении) без НДС, руб./кВт
Ставка платы за строительство пунктов секционирования без НДС, руб./кВт
Коэффициент перевода с третьей категории надежности потребителя в первую
Затраты на подключение к централизованной системе водоснабжения в базовом (2015) году, тыс. руб. | 2975.59
Величина подключаемой (технологически присоединяемой) нагрузки к централизованной системе водоснабжения, м3/сут. | 3.7
Длина сети водоснабжения, м | 300
Ставка тарифа за подключаемую (технологически присоединяемую) нагрузку без НДС, руб./м3/сут. | 139348
Ставка тарифа на подключение за протяженность без НДС, руб./м | 8200
Затраты на подключение к централизованной системе водоотведения в базовом (2015) году, тыс. руб. | 2607.21
Величина подключаемой (технологически присоединяемой) нагрузки к централизованной системе водоотведения, м3/сут. | 0.2
Длина сети водоотведения, м | 300
Ставка тарифа за подключаемую (технологически присоединяемую) нагрузку без НДС, руб./м3/сут. | 119543
Ставка тарифа на подключение за протяженность без НДС, руб./м | 8611
Величина затрат на подключение к газораспределительным сетям в базовом (2015) году, тыс. руб. | 0
Норма доходности инвестированного капитала, % | 6.49
Ключевая ставка Банка России за 9 месяцев 2020 года, % | 5.33
Базовый уровень нормы доходности инвестированного капитала, % | 13.88
Базовый уровень ключевой ставки Банка России, % | 12.64
Налоги | 261.35
Расходы по налогу на прибыль, тыс. руб. | 4156.65
Ставка налога на прибыль, % | 20
Расходы на уплату налога на имущество, тыс. руб. | 3347.1
Ставка налога на имущество, % | 2.2
Расходы на уплату земельного налога, тыс. руб. | 2.39
Ставка земельного налога, % | 0.3
Удельная кадастровая стоимость земельного участка в базовом (2015) году, тыс. руб./м2 | 0.14382
Период амортизации котельной и тепловых сетей, лет | 15
Прочие расходы | 245.27
Расходы на электрическую энергию на собственные нужды котельной в базовом (2015) году, тыс. руб. | 1395.82
Цена (тариф) на электрическую энергию в базовом (2015) году, руб./кВтч | 2.7
Максимальная мощность энергопринимающих устройств котельной, кВт | 180
Продолжительность годовой работы котельной, ч | 8497.2
КИУМ | 0.338
Расходы на водоподготовку и водоотведение в базовом (2015) году, тыс. руб. | 27.02
Тариф на водоснабжение в базовом (2015) году без НДС, руб./м3 | 19.69
Тариф на водоотведение в базовом (2015) году без НДС, руб./м3 | 16.26
Расход воды на водоподготовку, м3/год | 1239.175
Расход воды на собственные нужды котельной, м3/год | 73
Объем водоотведения, м3/год | 73
Расходы на оплату труда персонала котельной в базовом (2015) году, тыс. руб. | 893.45
Среднемесячная заработная плата в базовом (2015) году, руб. | 13968.8
Заработная плата, тыс. руб. | 672.89
Страховые взносы, тыс. руб. | 220.56
Коэффициент корректировки базового уровня ежемесячной оплаты труда | 0.16
Расходы на техническое обслуживание и ремонт основных средств котельной в базовом (2015) году, тыс. руб. | 1561.94
Базовая величина капитальных затрат на основные средства котельной, тыс. руб. | 73447
Коэффициент расходов на техническое обслуживание и ремонт основных средств котельной | 0.02
Базовая величина капитальных затрат на основные средства тепловых сетей, тыс. руб. | 6200
Коэффициент расходов на техническое обслуживание и ремонт основных средств тепловых сетей | 0.015
Иные прочие расходы при производстве тепловой энергии котельной в базовом (2015) году, тыс. руб. | 1919.23
Прочие расходы без учета затрат на электрическую энергию (мощность) на собственные нужды котельной, тыс. руб. | 3280.58
Коэффициент расходов на плату за выбросы в атмосферный воздух | 0.009
Накопленный ИЦП от базового до 2021 года, %: | 132.15
Значения ИЦП по годам (для приведения значений, рассчитанных в ценах базового года, к уровню цен года, на который выполняется расчет)
Год
2016 | 4.32
2017 | 7.6
2018 | 11.19
2019 | 2.9
2020 | -2
2021 | 5

## Крещенское
ИСХОДНЫЕ ДАННЫЕ И РЕЗУЛЬТАТЫ РАСЧЕТА СТОИМОСТИ ТЕПЛОВОЙ ЭНЕРГИИ (МОЩНОСТИ) ПО МЕТОДУ «АЛЬТЕРНАТИВНОЙ КОТЕЛЬНОЙ» (метод АК)
Регион: | Новосибирская область
Населенный пункт: | село Крещенское, Убинский муниципальный район (50654416101)
Вид топлива: | Уголь
Год: | 2021
Индивидуальный объем потребления тепловой энергии, Гкал: | 1
Сравнить со стоимостью электроотопления: | Нет
Население и приравненные к нему категории потребителей электроэнергии | Нет
Потребители, кроме населения и приравненных к нему категорий потребителей электроэнергии | Да
Цена на тепловую энергию (мощность) по методу АК (без НДС), руб./Гкал | 2276.85
Расходы на топливо: | 616.45
Возврат капитальных затрат: | 1108.64
Расходы на уплату налогов: | 261.35
Прочие расходы: | 245.77
Расходы по сомнительным долгам: | 44.64
Расходы на топливо, руб./Гкал | 616.45
Параметры, изменяемые пользователем
Вид цены на газ
Низшая теплота сгорания топлива, ккал/м3 (ккал/кг) | 5100
Цена на топливо с учетом доставки на 2019 год без НДС, руб./тыс.м3 (руб./т н.т.) | 2641.72
Оптовая цена на топливо, руб./тыс.м3
Тарифы на услуги по транспортировке газа по газораспределительным сетям, руб./тыс.м3
Размер платы за снабженческо-сбытовые услуги, руб./тыс.м3
Специальные надбавки к тарифам на транспортировку газа, руб./тыс.м3
Прогнозный индекс роста цены топлива на 2020 год, % | -6.7
Прогнозный индекс роста цены топлива на 2021 год, % | 3.3
Используемые технико-экономические параметры
Удельный расход условного топлива, кг у.т./Гкал | 176.4
Низшая теплота сгорания условного топлива, ккал/кг у.т. | 7000
Коэффициент перевода натурального топлива в условное топливо, кг у.т./кг (кг у.т./м3) | 0.729
Возврат капитальных затрат, руб./Гкал | 1108.64
Условия, выбираемые пользователем
Территория распространения вечномёрзлых грунтов | Нет
Температурная зона | 5
Ближайшее поселение / городской округ | Новосибирск
Сейсмичность, баллов | менее 6
Расстояние до ближайшего административного центра субъекта РФ, км | от 200 до 500
Объем полезного отпуска тепловой энергии котельной, тыс. Гкал | 28.72
Установленная тепловая мощность котельной, Гкал/ч | 10
Коэффициент готовности, учитывающий продолжительность годовой работы оборудования котельной | 0.97
КИУМ | 0.338
Капитальные затраты на строительство тепловых сетей, тыс. руб. | 32015.03
Базовая величина капитальных затрат на строительство тепловых сетей, тыс. руб.: | 22790
Коэффициент температурной зоны для тепловых сетей | 1.063
Коэффициент сейсмического влияния для тепловых сетей | 1
Капитальные затраты на строительство котельной, тыс. руб. | 185061.97
Базовая величина капитальных затрат на строительство котельной, тыс. руб. | 122699
Коэффициент температурной зоны для котельной | 1.13
Коэффициент сейсмического влияния для котельной | 1
Коэффициент влияния расстояния на транспортировку основных средств | 1.01
Срок возврата инвестированного капитала, лет | 10
Стоимость земельного участка, тыс. руб. | 798.26
Удельная стоимость земельного участка в базовом (2015) году без НДС, тыс. руб./м2 | 0.14382
Площадь земельного участка, м2 | 4200
Суммарные затраты на подключение к инфраструктуре, тыс. руб. | 11134.32
Затраты на подключение котельной к электрическим сетям в базовом (2015) году, тыс. руб. | 2842.54
Объем максимальной мощности энергопринимающих устройств котельной, кВт | 180
Суммарная протяженность кабельных линий на уровне напряжения, указанном в технико-экономических параметрах работы котельной, км | 0.3
С использованием стандартизированных ставок
Стандартизированная ставка С1, руб./кВт | 325
Подготовка и выдача сетевой организацией технических условий Заявителю, руб./кВт | 52
Проверка сетевой организацией выполнения Заявителем технических условий, руб./кВт | 79
Участие сетевой организации в осмотре (обследовании) должностным лицом органа федерального государственного энергетического надзора присоединяемых Устройств, руб./кВт | 19
Осуществление сетевой организацией фактического присоединения объектов Заявителя к электрическим сетям и включение коммутационного аппарата (фиксация коммутационного аппарата в положении "включено"), руб./кВт | 175
Стандартизированная ставка С3 без НДС в ценах 2001 года, руб./км | 377903
Коэффициент, учитывающий прокладку двух кабелей в траншее | 2
Стандартизированная ставка С4 без НДС в ценах 2001 года, руб./кВт | 760.81
Коэффициент перевода с третьей категории надежности потребителя в первую | 2
Индекс изменения сметной стоимости строительно-монтажных работ для субъекта Российской Федерации на 3 квартал базового (2015) года при учете расходов на подземную прокладку кабеля с алюминиевыми жилами | 4.91
Индекс изменения сметной стоимости строительно-монтажных работ для субъекта Российской Федерации на 3 квартал базового (2015) года при учете расходов на прочие объекты | 6.1
С использованием ставок платы за единицу максимальной мощности
Ставка платы за осуществление мероприятий, включаемых в стандартизированную тарифную ставку за технологическое присоединение, руб./кВт
Ставка платы за строительство кабельных линий на 6-10 кВ (в одноцепном исполнении) без НДС, руб./кВт
Ставка платы за строительство пунктов секционирования без НДС, руб./кВт
Коэффициент перевода с третьей категории надежности потребителя в первую
Затраты на подключение к централизованной системе водоснабжения в базовом (2015) году, тыс. руб. | 2975.59
Величина подключаемой (технологически присоединяемой) нагрузки к централизованной системе водоснабжения, м3/сут. | 3.7
Длина сети водоснабжения, м | 300
Ставка тарифа за подключаемую (технологически присоединяемую) нагрузку без НДС, руб./м3/сут. | 139348
Ставка тарифа на подключение за протяженность без НДС, руб./м | 8200
Затраты на подключение к централизованной системе водоотведения в базовом (2015) году, тыс. руб. | 2607.21
Величина подключаемой (технологически присоединяемой) нагрузки к централизованной системе водоотведения, м3/сут. | 0.2
Длина сети водоотведения, м | 300
Ставка тарифа за подключаемую (технологически присоединяемую) нагрузку без НДС, руб./м3/сут. | 119543
Ставка тарифа на подключение за протяженность без НДС, руб./м | 8611
Величина затрат на подключение к газораспределительным сетям в базовом (2015) году, тыс. руб. | 0
Норма доходности инвестированного капитала, % | 6.49
Ключевая ставка Банка России за 9 месяцев 2020 года, % | 5.33
Базовый уровень нормы доходности инвестированного капитала, % | 13.88
Базовый уровень ключевой ставки Банка России, % | 12.64
Налоги | 261.35
Расходы по налогу на прибыль, тыс. руб. | 4156.65
Ставка налога на прибыль, % | 20
Расходы на уплату налога на имущество, тыс. руб. | 3347.1
Ставка налога на имущество, % | 2.2
Расходы на уплату земельного налога, тыс. руб. | 2.39
Ставка земельного налога, % | 0.3
Удельная кадастровая стоимость земельного участка в базовом (2015) году, тыс. руб./м2 | 0.14382
Период амортизации котельной и тепловых сетей, лет | 15
Прочие расходы | 245.77
Расходы на электрическую энергию на собственные нужды котельной в базовом (2015) году, тыс. руб. | 1395.82
Цена (тариф) на электрическую энергию в базовом (2015) году, руб./кВтч | 2.7
Максимальная мощность энергопринимающих устройств котельной, кВт | 180
Продолжительность годовой работы котельной, ч | 8497.2
КИУМ | 0.338
Расходы на водоподготовку и водоотведение в базовом (2015) году, тыс. руб. | 23.65
Тариф на водоснабжение в базовом (2015) году без НДС, руб./м3 | 17.12
Тариф на водоотведение в базовом (2015) году без НДС, руб./м3 | 16.26
Расход воды на водоподготовку, м3/год | 1239.175
Расход воды на собственные нужды котельной, м3/год | 73
Объем водоотведения, м3/год | 73
Расходы на оплату труда персонала котельной в базовом (2015) году, тыс. руб. | 893.45
Среднемесячная заработная плата в базовом (2015) году, руб. | 13968.8
Заработная плата, тыс. руб. | 672.89
Страховые взносы, тыс. руб. | 220.56
Коэффициент корректировки базового уровня ежемесячной оплаты труда | 0.16
Расходы на техническое обслуживание и ремонт основных средств котельной в базовом (2015) году, тыс. руб. | 1561.94
Базовая величина капитальных затрат на основные средства котельной, тыс. руб. | 73447
Коэффициент расходов на техническое обслуживание и ремонт основных средств котельной | 0.02
Базовая величина капитальных затрат на основные средства тепловых сетей, тыс. руб. | 6200
Коэффициент расходов на техническое обслуживание и ремонт основных средств тепловых сетей | 0.015
Иные прочие расходы при производстве тепловой энергии котельной в базовом (2015) году, тыс. руб. | 1937.78
Прочие расходы без учета затрат на электрическую энергию (мощность) на собственные нужды котельной, тыс. руб. | 3276.12
Коэффициент расходов на плату за выбросы в атмосферный воздух | 0.009
Накопленный ИЦП от базового до 2021 года, %: | 132.15
Значения ИЦП по годам (для приведения значений, рассчитанных в ценах базового года, к уровню цен года, на который выполняется расчет)
Год
2016 | 4.32
2017 | 7.6
2018 | 11.19
2019 | 2.9
2020 | -2
2021 | 5

## Круглоозерный
ИСХОДНЫЕ ДАННЫЕ И РЕЗУЛЬТАТЫ РАСЧЕТА СТОИМОСТИ ТЕПЛОВОЙ ЭНЕРГИИ (МОЩНОСТИ) ПО МЕТОДУ «АЛЬТЕРНАТИВНОЙ КОТЕЛЬНОЙ» (метод АК)
Регион: | Новосибирская область
Населенный пункт: | село Круглоозерное, Убинский муниципальный район (50654419101)
Вид топлива: | Уголь
Год: | 2021
Индивидуальный объем потребления тепловой энергии, Гкал: | 1
Сравнить со стоимостью электроотопления: | Нет
Население и приравненные к нему категории потребителей электроэнергии | Нет
Потребители, кроме населения и приравненных к нему категорий потребителей электроэнергии | Да
Цена на тепловую энергию (мощность) по методу АК (без НДС), руб./Гкал | 2342.81
Расходы на топливо: | 676.47
Возврат капитальных затрат: | 1108.64
Расходы на уплату налогов: | 261.35
Прочие расходы: | 250.41
Расходы по сомнительным долгам: | 45.94
Расходы на топливо, руб./Гкал | 676.47
Параметры, изменяемые пользователем
Вид цены на газ
Низшая теплота сгорания топлива, ккал/м3 (ккал/кг) | 5100
Цена на топливо с учетом доставки на 2019 год без НДС, руб./тыс.м3 (руб./т н.т.) | 2898.96
Оптовая цена на топливо, руб./тыс.м3
Тарифы на услуги по транспортировке газа по газораспределительным сетям, руб./тыс.м3
Размер платы за снабженческо-сбытовые услуги, руб./тыс.м3
Специальные надбавки к тарифам на транспортировку газа, руб./тыс.м3
Прогнозный индекс роста цены топлива на 2020 год, % | -6.7
Прогнозный индекс роста цены топлива на 2021 год, % | 3.3
Используемые технико-экономические параметры
Удельный расход условного топлива, кг у.т./Гкал | 176.4
Низшая теплота сгорания условного топлива, ккал/кг у.т. | 7000
Коэффициент перевода натурального топлива в условное топливо, кг у.т./кг (кг у.т./м3) | 0.729
Возврат капитальных затрат, руб./Гкал | 1108.64
Условия, выбираемые пользователем
Территория распространения вечномёрзлых грунтов | Нет
Температурная зона | 5
Ближайшее поселение / городской округ | Новосибирск
Сейсмичность, баллов | менее 6
Расстояние до ближайшего административного центра субъекта РФ, км | от 200 до 500
Объем полезного отпуска тепловой энергии котельной, тыс. Гкал | 28.72
Установленная тепловая мощность котельной, Гкал/ч | 10
Коэффициент готовности, учитывающий продолжительность годовой работы оборудования котельной | 0.97
КИУМ | 0.338
Капитальные затраты на строительство тепловых сетей, тыс. руб. | 32015.03
Базовая величина капитальных затрат на строительство тепловых сетей, тыс. руб.: | 22790
Коэффициент температурной зоны для тепловых сетей | 1.063
Коэффициент сейсмического влияния для тепловых сетей | 1
Капитальные затраты на строительство котельной, тыс. руб. | 185061.97
Базовая величина капитальных затрат на строительство котельной, тыс. руб. | 122699
Коэффициент температурной зоны для котельной | 1.13
Коэффициент сейсмического влияния для котельной | 1
Коэффициент влияния расстояния на транспортировку основных средств | 1.01
Срок возврата инвестированного капитала, лет | 10
Стоимость земельного участка, тыс. руб. | 798.26
Удельная стоимость земельного участка в базовом (2015) году без НДС, тыс. руб./м2 | 0.14382
Площадь земельного участка, м2 | 4200
Суммарные затраты на подключение к инфраструктуре, тыс. руб. | 11134.32
Затраты на подключение котельной к электрическим сетям в базовом (2015) году, тыс. руб. | 2842.54
Объем максимальной мощности энергопринимающих устройств котельной, кВт | 180
Суммарная протяженность кабельных линий на уровне напряжения, указанном в технико-экономических параметрах работы котельной, км | 0.3
С использованием стандартизированных ставок
Стандартизированная ставка С1, руб./кВт | 325
Подготовка и выдача сетевой организацией технических условий Заявителю, руб./кВт | 52
Проверка сетевой организацией выполнения Заявителем технических условий, руб./кВт | 79
Участие сетевой организации в осмотре (обследовании) должностным лицом органа федерального государственного энергетического надзора присоединяемых Устройств, руб./кВт | 19
Осуществление сетевой организацией фактического присоединения объектов Заявителя к электрическим сетям и включение коммутационного аппарата (фиксация коммутационного аппарата в положении "включено"), руб./кВт | 175
Стандартизированная ставка С3 без НДС в ценах 2001 года, руб./км | 377903
Коэффициент, учитывающий прокладку двух кабелей в траншее | 2
Стандартизированная ставка С4 без НДС в ценах 2001 года, руб./кВт | 760.81
Коэффициент перевода с третьей категории надежности потребителя в первую | 2
Индекс изменения сметной стоимости строительно-монтажных работ для субъекта Российской Федерации на 3 квартал базового (2015) года при учете расходов на подземную прокладку кабеля с алюминиевыми жилами | 4.91
Индекс изменения сметной стоимости строительно-монтажных работ для субъекта Российской Федерации на 3 квартал базового (2015) года при учете расходов на прочие объекты | 6.1
С использованием ставок платы за единицу максимальной мощности
Ставка платы за осуществление мероприятий, включаемых в стандартизированную тарифную ставку за технологическое присоединение, руб./кВт
Ставка платы за строительство кабельных линий на 6-10 кВ (в одноцепном исполнении) без НДС, руб./кВт
Ставка платы за строительство пунктов секционирования без НДС, руб./кВт
Коэффициент перевода с третьей категории надежности потребителя в первую
Затраты на подключение к централизованной системе водоснабжения в базовом (2015) году, тыс. руб. | 2975.59
Величина подключаемой (технологически присоединяемой) нагрузки к централизованной системе водоснабжения, м3/сут. | 3.7
Длина сети водоснабжения, м | 300
Ставка тарифа за подключаемую (технологически присоединяемую) нагрузку без НДС, руб./м3/сут. | 139348
Ставка тарифа на подключение за протяженность без НДС, руб./м | 8200
Затраты на подключение к централизованной системе водоотведения в базовом (2015) году, тыс. руб. | 2607.21
Величина подключаемой (технологически присоединяемой) нагрузки к централизованной системе водоотведения, м3/сут. | 0.2
Длина сети водоотведения, м | 300
Ставка тарифа за подключаемую (технологически присоединяемую) нагрузку без НДС, руб./м3/сут. | 119543
Ставка тарифа на подключение за протяженность без НДС, руб./м | 8611
Величина затрат на подключение к газораспределительным сетям в базовом (2015) году, тыс. руб. | 0
Норма доходности инвестированного капитала, % | 6.49
Ключевая ставка Банка России за 9 месяцев 2020 года, % | 5.33
Базовый уровень нормы доходности инвестированного капитала, % | 13.88
Базовый уровень ключевой ставки Банка России, % | 12.64
Налоги | 261.35
Расходы по налогу на прибыль, тыс. руб. | 4156.65
Ставка налога на прибыль, % | 20
Расходы на уплату налога на имущество, тыс. руб. | 3347.1
Ставка налога на имущество, % | 2.2
Расходы на уплату земельного налога, тыс. руб. | 2.39
Ставка земельного налога, % | 0.3
Удельная кадастровая стоимость земельного участка в базовом (2015) году, тыс. руб./м2 | 0.14382
Период амортизации котельной и тепловых сетей, лет | 15
Прочие расходы | 250.41
Расходы на электрическую энергию на собственные нужды котельной в базовом (2015) году, тыс. руб. | 1395.82
Цена (тариф) на электрическую энергию в базовом (2015) году, руб./кВтч | 2.7
Максимальная мощность энергопринимающих устройств котельной, кВт | 180
Продолжительность годовой работы котельной, ч | 8497.2
КИУМ | 0.338
Расходы на водоподготовку и водоотведение в базовом (2015) году, тыс. руб. | 21.62
Тариф на водоснабжение в базовом (2015) году без НДС, руб./м3 | 15.57
Тариф на водоотведение в базовом (2015) году без НДС, руб./м3 | 16.26
Расход воды на водоподготовку, м3/год | 1239.175
Расход воды на собственные нужды котельной, м3/год | 73
Объем водоотведения, м3/год | 73
Расходы на оплату труда персонала котельной в базовом (2015) году, тыс. руб. | 893.45
Среднемесячная заработная плата в базовом (2015) году, руб. | 13968.8
Заработная плата, тыс. руб. | 672.89
Страховые взносы, тыс. руб. | 220.56
Коэффициент корректировки базового уровня ежемесячной оплаты труда | 0.16
Расходы на техническое обслуживание и ремонт основных средств котельной в базовом (2015) году, тыс. руб. | 1561.94
Базовая величина капитальных затрат на основные средства котельной, тыс. руб. | 73447
Коэффициент расходов на техническое обслуживание и ремонт основных средств котельной | 0.02
Базовая величина капитальных затрат на основные средства тепловых сетей, тыс. руб. | 6200
Коэффициент расходов на техническое обслуживание и ремонт основных средств тепловых сетей | 0.015
Иные прочие расходы при производстве тепловой энергии котельной в базовом (2015) году, тыс. руб. | 2073.84
Прочие расходы без учета затрат на электрическую энергию (мощность) на собственные нужды котельной, тыс. руб. | 3273.43
Коэффициент расходов на плату за выбросы в атмосферный воздух | 0.009
Накопленный ИЦП от базового до 2021 года, %: | 132.15
Значения ИЦП по годам (для приведения значений, рассчитанных в ценах базового года, к уровню цен года, на который выполняется расчет)
Год
2016 | 4.32
2017 | 7.6
2018 | 11.19
2019 | 2.9
2020 | -2
2021 | 5

## Кундранский
ИСХОДНЫЕ ДАННЫЕ И РЕЗУЛЬТАТЫ РАСЧЕТА СТОИМОСТИ ТЕПЛОВОЙ ЭНЕРГИИ (МОЩНОСТИ) ПО МЕТОДУ «АЛЬТЕРНАТИВНОЙ КОТЕЛЬНОЙ» (метод АК)
Регион: | Новосибирская область
Населенный пункт: | село Кундран, Убинский муниципальный район (50654422101)
Вид топлива: | Уголь
Год: | 2021
Индивидуальный объем потребления тепловой энергии, Гкал: | 1
Сравнить со стоимостью электроотопления: | Нет
Население и приравненные к нему категории потребителей электроэнергии | Нет
Потребители, кроме населения и приравненных к нему категорий потребителей электроэнергии | Да
Цена на тепловую энергию (мощность) по методу АК (без НДС), руб./Гкал | 2273.42
Расходы на топливо: | 613.39
Возврат капитальных затрат: | 1108.64
Расходы на уплату налогов: | 261.35
Прочие расходы: | 245.47
Расходы по сомнительным долгам: | 44.58
Расходы на топливо, руб./Гкал | 613.39
Параметры, изменяемые пользователем
Вид цены на газ
Низшая теплота сгорания топлива, ккал/м3 (ккал/кг) | 5100
Цена на топливо с учетом доставки на 2019 год без НДС, руб./тыс.м3 (руб./т н.т.) | 2628.62
Оптовая цена на топливо, руб./тыс.м3
Тарифы на услуги по транспортировке газа по газораспределительным сетям, руб./тыс.м3
Размер платы за снабженческо-сбытовые услуги, руб./тыс.м3
Специальные надбавки к тарифам на транспортировку газа, руб./тыс.м3
Прогнозный индекс роста цены топлива на 2020 год, % | -6.7
Прогнозный индекс роста цены топлива на 2021 год, % | 3.3
Используемые технико-экономические параметры
Удельный расход условного топлива, кг у.т./Гкал | 176.4
Низшая теплота сгорания условного топлива, ккал/кг у.т. | 7000
Коэффициент перевода натурального топлива в условное топливо, кг у.т./кг (кг у.т./м3) | 0.729
Возврат капитальных затрат, руб./Гкал | 1108.64
Условия, выбираемые пользователем
Территория распространения вечномёрзлых грунтов | Нет
Температурная зона | 5
Ближайшее поселение / городской округ | Новосибирск
Сейсмичность, баллов | менее 6
Расстояние до ближайшего административного центра субъекта РФ, км | от 200 до 500
Объем полезного отпуска тепловой энергии котельной, тыс. Гкал | 28.72
Установленная тепловая мощность котельной, Гкал/ч | 10
Коэффициент готовности, учитывающий продолжительность годовой работы оборудования котельной | 0.97
КИУМ | 0.338
Капитальные затраты на строительство тепловых сетей, тыс. руб. | 32015.03
Базовая величина капитальных затрат на строительство тепловых сетей, тыс. руб.: | 22790
Коэффициент температурной зоны для тепловых сетей | 1.063
Коэффициент сейсмического влияния для тепловых сетей | 1
Капитальные затраты на строительство котельной, тыс. руб. | 185061.97
Базовая величина капитальных затрат на строительство котельной, тыс. руб. | 122699
Коэффициент температурной зоны для котельной | 1.13
Коэффициент сейсмического влияния для котельной | 1
Коэффициент влияния расстояния на транспортировку основных средств | 1.01
Срок возврата инвестированного капитала, лет | 10
Стоимость земельного участка, тыс. руб. | 798.26
Удельная стоимость земельного участка в базовом (2015) году без НДС, тыс. руб./м2 | 0.14382
Площадь земельного участка, м2 | 4200
Суммарные затраты на подключение к инфраструктуре, тыс. руб. | 11134.32
Затраты на подключение котельной к электрическим сетям в базовом (2015) году, тыс. руб. | 2842.54
Объем максимальной мощности энергопринимающих устройств котельной, кВт | 180
Суммарная протяженность кабельных линий на уровне напряжения, указанном в технико-экономических параметрах работы котельной, км | 0.3
С использованием стандартизированных ставок
Стандартизированная ставка С1, руб./кВт | 325
Подготовка и выдача сетевой организацией технических условий Заявителю, руб./кВт | 52
Проверка сетевой организацией выполнения Заявителем технических условий, руб./кВт | 79
Участие сетевой организации в осмотре (обследовании) должностным лицом органа федерального государственного энергетического надзора присоединяемых Устройств, руб./кВт | 19
Осуществление сетевой организацией фактического присоединения объектов Заявителя к электрическим сетям и включение коммутационного аппарата (фиксация коммутационного аппарата в положении "включено"), руб./кВт | 175
Стандартизированная ставка С3 без НДС в ценах 2001 года, руб./км | 377903
Коэффициент, учитывающий прокладку двух кабелей в траншее | 2
Стандартизированная ставка С4 без НДС в ценах 2001 года, руб./кВт | 760.81
Коэффициент перевода с третьей категории надежности потребителя в первую | 2
Индекс изменения сметной стоимости строительно-монтажных работ для субъекта Российской Федерации на 3 квартал базового (2015) года при учете расходов на подземную прокладку кабеля с алюминиевыми жилами | 4.91
Индекс изменения сметной стоимости строительно-монтажных работ для субъекта Российской Федерации на 3 квартал базового (2015) года при учете расходов на прочие объекты | 6.1
С использованием ставок платы за единицу максимальной мощности
Ставка платы за осуществление мероприятий, включаемых в стандартизированную тарифную ставку за технологическое присоединение, руб./кВт
Ставка платы за строительство кабельных линий на 6-10 кВ (в одноцепном исполнении) без НДС, руб./кВт
Ставка платы за строительство пунктов секционирования без НДС, руб./кВт
Коэффициент перевода с третьей категории надежности потребителя в первую
Затраты на подключение к централизованной системе водоснабжения в базовом (2015) году, тыс. руб. | 2975.59
Величина подключаемой (технологически присоединяемой) нагрузки к централизованной системе водоснабжения, м3/сут. | 3.7
Длина сети водоснабжения, м | 300
Ставка тарифа за подключаемую (технологически присоединяемую) нагрузку без НДС, руб./м3/сут. | 139348
Ставка тарифа на подключение за протяженность без НДС, руб./м | 8200
Затраты на подключение к централизованной системе водоотведения в базовом (2015) году, тыс. руб. | 2607.21
Величина подключаемой (технологически присоединяемой) нагрузки к централизованной системе водоотведения, м3/сут. | 0.2
Длина сети водоотведения, м | 300
Ставка тарифа за подключаемую (технологически присоединяемую) нагрузку без НДС, руб./м3/сут. | 119543
Ставка тарифа на подключение за протяженность без НДС, руб./м | 8611
Величина затрат на подключение к газораспределительным сетям в базовом (2015) году, тыс. руб. | 0
Норма доходности инвестированного капитала, % | 6.49
Ключевая ставка Банка России за 9 месяцев 2020 года, % | 5.33
Базовый уровень нормы доходности инвестированного капитала, % | 13.88
Базовый уровень ключевой ставки Банка России, % | 12.64
Налоги | 261.35
Расходы по налогу на прибыль, тыс. руб. | 4156.65
Ставка налога на прибыль, % | 20
Расходы на уплату налога на имущество, тыс. руб. | 3347.1
Ставка налога на имущество, % | 2.2
Расходы на уплату земельного налога, тыс. руб. | 2.39
Ставка земельного налога, % | 0.3
Удельная кадастровая стоимость земельного участка в базовом (2015) году, тыс. руб./м2 | 0.14382
Период амортизации котельной и тепловых сетей, лет | 15
Прочие расходы | 245.47
Расходы на электрическую энергию на собственные нужды котельной в базовом (2015) году, тыс. руб. | 1395.82
Цена (тариф) на электрическую энергию в базовом (2015) году, руб./кВтч | 2.7
Максимальная мощность энергопринимающих устройств котельной, кВт | 180
Продолжительность годовой работы котельной, ч | 8497.2
КИУМ | 0.338
Расходы на водоподготовку и водоотведение в базовом (2015) году, тыс. руб. | 22.46
Тариф на водоснабжение в базовом (2015) году без НДС, руб./м3 | 16.21
Тариф на водоотведение в базовом (2015) году без НДС, руб./м3 | 16.26
Расход воды на водоподготовку, м3/год | 1239.175
Расход воды на собственные нужды котельной, м3/год | 73
Объем водоотведения, м3/год | 73
Расходы на оплату труда персонала котельной в базовом (2015) году, тыс. руб. | 893.45
Среднемесячная заработная плата в базовом (2015) году, руб. | 13968.8
Заработная плата, тыс. руб. | 672.89
Страховые взносы, тыс. руб. | 220.56
Коэффициент корректировки базового уровня ежемесячной оплаты труда | 0.16
Расходы на техническое обслуживание и ремонт основных средств котельной в базовом (2015) году, тыс. руб. | 1561.94
Базовая величина капитальных затрат на основные средства котельной, тыс. руб. | 73447
Коэффициент расходов на техническое обслуживание и ремонт основных средств котельной | 0.02
Базовая величина капитальных затрат на основные средства тепловых сетей, тыс. руб. | 6200
Коэффициент расходов на техническое обслуживание и ремонт основных средств тепловых сетей | 0.015
Иные прочие расходы при производстве тепловой энергии котельной в базовом (2015) году, тыс. руб. | 1930.77
Прочие расходы без учета затрат на электрическую энергию (мощность) на собственные нужды котельной, тыс. руб. | 3274.54
Коэффициент расходов на плату за выбросы в атмосферный воздух | 0.009
Накопленный ИЦП от базового до 2021 года, %: | 132.15
Значения ИЦП по годам (для приведения значений, рассчитанных в ценах базового года, к уровню цен года, на который выполняется расчет)
Год
2016 | 4.32
2017 | 7.6
2018 | 11.19
2019 | 2.9
2020 | -2
2021 | 5

## Невский
ИСХОДНЫЕ ДАННЫЕ И РЕЗУЛЬТАТЫ РАСЧЕТА СТОИМОСТИ ТЕПЛОВОЙ ЭНЕРГИИ (МОЩНОСТИ) ПО МЕТОДУ «АЛЬТЕРНАТИВНОЙ КОТЕЛЬНОЙ» (метод АК)
Регион: | Новосибирская область
Населенный пункт: | село Александро-Невское, Убинский муниципальный район (50654425101)
Вид топлива: | Уголь
Год: | 2021
Индивидуальный объем потребления тепловой энергии, Гкал: | 1
Сравнить со стоимостью электроотопления: | Нет
Население и приравненные к нему категории потребителей электроэнергии | Нет
Потребители, кроме населения и приравненных к нему категорий потребителей электроэнергии | Да
Цена на тепловую энергию (мощность) по методу АК (без НДС), руб./Гкал | 2284.53
Расходы на топливо: | 623.58
Возврат капитальных затрат: | 1108.64
Расходы на уплату налогов: | 261.35
Прочие расходы: | 246.17
Расходы по сомнительным долгам: | 44.79
Расходы на топливо, руб./Гкал | 623.58
Параметры, изменяемые пользователем
Вид цены на газ
Низшая теплота сгорания топлива, ккал/м3 (ккал/кг) | 5100
Цена на топливо с учетом доставки на 2019 год без НДС, руб./тыс.м3 (руб./т н.т.) | 2672.27
Оптовая цена на топливо, руб./тыс.м3
Тарифы на услуги по транспортировке газа по газораспределительным сетям, руб./тыс.м3
Размер платы за снабженческо-сбытовые услуги, руб./тыс.м3
Специальные надбавки к тарифам на транспортировку газа, руб./тыс.м3
Прогнозный индекс роста цены топлива на 2020 год, % | -6.7
Прогнозный индекс роста цены топлива на 2021 год, % | 3.3
Используемые технико-экономические параметры
Удельный расход условного топлива, кг у.т./Гкал | 176.4
Низшая теплота сгорания условного топлива, ккал/кг у.т. | 7000
Коэффициент перевода натурального топлива в условное топливо, кг у.т./кг (кг у.т./м3) | 0.729
Возврат капитальных затрат, руб./Гкал | 1108.64
Условия, выбираемые пользователем
Территория распространения вечномёрзлых грунтов | Нет
Температурная зона | 5
Ближайшее поселение / городской округ | Новосибирск
Сейсмичность, баллов | менее 6
Расстояние до ближайшего административного центра субъекта РФ, км | от 200 до 500
Объем полезного отпуска тепловой энергии котельной, тыс. Гкал | 28.72
Установленная тепловая мощность котельной, Гкал/ч | 10
Коэффициент готовности, учитывающий продолжительность годовой работы оборудования котельной | 0.97
КИУМ | 0.338
Капитальные затраты на строительство тепловых сетей, тыс. руб. | 32015.03
Базовая величина капитальных затрат на строительство тепловых сетей, тыс. руб.: | 22790
Коэффициент температурной зоны для тепловых сетей | 1.063
Коэффициент сейсмического влияния для тепловых сетей | 1
Капитальные затраты на строительство котельной, тыс. руб. | 185061.97
Базовая величина капитальных затрат на строительство котельной, тыс. руб. | 122699
Коэффициент температурной зоны для котельной | 1.13
Коэффициент сейсмического влияния для котельной | 1
Коэффициент влияния расстояния на транспортировку основных средств | 1.01
Срок возврата инвестированного капитала, лет | 10
Стоимость земельного участка, тыс. руб. | 798.26
Удельная стоимость земельного участка в базовом (2015) году без НДС, тыс. руб./м2 | 0.14382
Площадь земельного участка, м2 | 4200
Суммарные затраты на подключение к инфраструктуре, тыс. руб. | 11134.32
Затраты на подключение котельной к электрическим сетям в базовом (2015) году, тыс. руб. | 2842.54
Объем максимальной мощности энергопринимающих устройств котельной, кВт | 180
Суммарная протяженность кабельных линий на уровне напряжения, указанном в технико-экономических параметрах работы котельной, км | 0.3
С использованием стандартизированных ставок
Стандартизированная ставка С1, руб./кВт | 325
Подготовка и выдача сетевой организацией технических условий Заявителю, руб./кВт | 52
Проверка сетевой организацией выполнения Заявителем технических условий, руб./кВт | 79
Участие сетевой организации в осмотре (обследовании) должностным лицом органа федерального государственного энергетического надзора присоединяемых Устройств, руб./кВт | 19
Осуществление сетевой организацией фактического присоединения объектов Заявителя к электрическим сетям и включение коммутационного аппарата (фиксация коммутационного аппарата в положении "включено"), руб./кВт | 175
Стандартизированная ставка С3 без НДС в ценах 2001 года, руб./км | 377903
Коэффициент, учитывающий прокладку двух кабелей в траншее | 2
Стандартизированная ставка С4 без НДС в ценах 2001 года, руб./кВт | 760.81
Коэффициент перевода с третьей категории надежности потребителя в первую | 2
Индекс изменения сметной стоимости строительно-монтажных работ для субъекта Российской Федерации на 3 квартал базового (2015) года при учете расходов на подземную прокладку кабеля с алюминиевыми жилами | 4.91
Индекс изменения сметной стоимости строительно-монтажных работ для субъекта Российской Федерации на 3 квартал базового (2015) года при учете расходов на прочие объекты | 6.1
С использованием ставок платы за единицу максимальной мощности
Ставка платы за осуществление мероприятий, включаемых в стандартизированную тарифную ставку за технологическое присоединение, руб./кВт
Ставка платы за строительство кабельных линий на 6-10 кВ (в одноцепном исполнении) без НДС, руб./кВт
Ставка платы за строительство пунктов секционирования без НДС, руб./кВт
Коэффициент перевода с третьей категории надежности потребителя в первую
Затраты на подключение к централизованной системе водоснабжения в базовом (2015) году, тыс. руб. | 2975.59
Величина подключаемой (технологически присоединяемой) нагрузки к централизованной системе водоснабжения, м3/сут. | 3.7
Длина сети водоснабжения, м | 300
Ставка тарифа за подключаемую (технологически присоединяемую) нагрузку без НДС, руб./м3/сут. | 139348
Ставка тарифа на подключение за протяженность без НДС, руб./м | 8200
Затраты на подключение к централизованной системе водоотведения в базовом (2015) году, тыс. руб. | 2607.21
Величина подключаемой (технологически присоединяемой) нагрузки к централизованной системе водоотведения, м3/сут. | 0.2
Длина сети водоотведения, м | 300
Ставка тарифа за подключаемую (технологически присоединяемую) нагрузку без НДС, руб./м3/сут. | 119543
Ставка тарифа на подключение за протяженность без НДС, руб./м | 8611
Величина затрат на подключение к газораспределительным сетям в базовом (2015) году, тыс. руб. | 0
Норма доходности инвестированного капитала, % | 6.49
Ключевая ставка Банка России за 9 месяцев 2020 года, % | 5.33
Базовый уровень нормы доходности инвестированного капитала, % | 13.88
Базовый уровень ключевой ставки Банка России, % | 12.64
Налоги | 261.35
Расходы по налогу на прибыль, тыс. руб. | 4156.65
Ставка налога на прибыль, % | 20
Расходы на уплату налога на имущество, тыс. руб. | 3347.1
Ставка налога на имущество, % | 2.2
Расходы на уплату земельного налога, тыс. руб. | 2.39
Ставка земельного налога, % | 0.3
Удельная кадастровая стоимость земельного участка в базовом (2015) году, тыс. руб./м2 | 0.14382
Период амортизации котельной и тепловых сетей, лет | 15
Прочие расходы | 246.17
Расходы на электрическую энергию на собственные нужды котельной в базовом (2015) году, тыс. руб. | 1395.82
Цена (тариф) на электрическую энергию в базовом (2015) году, руб./кВтч | 2.7
Максимальная мощность энергопринимающих устройств котельной, кВт | 180
Продолжительность годовой работы котельной, ч | 8497.2
КИУМ | 0.338
Расходы на водоподготовку и водоотведение в базовом (2015) году, тыс. руб. | 20.41
Тариф на водоснабжение в базовом (2015) году без НДС, руб./м3 | 14.65
Тариф на водоотведение в базовом (2015) году без НДС, руб./м3 | 16.26
Расход воды на водоподготовку, м3/год | 1239.175
Расход воды на собственные нужды котельной, м3/год | 73
Объем водоотведения, м3/год | 73
Расходы на оплату труда персонала котельной в базовом (2015) году, тыс. руб. | 893.45
Среднемесячная заработная плата в базовом (2015) году, руб. | 13968.8
Заработная плата, тыс. руб. | 672.89
Страховые взносы, тыс. руб. | 220.56
Коэффициент корректировки базового уровня ежемесячной оплаты труда | 0.16
Расходы на техническое обслуживание и ремонт основных средств котельной в базовом (2015) году, тыс. руб. | 1561.94
Базовая величина капитальных затрат на основные средства котельной, тыс. руб. | 73447
Коэффициент расходов на техническое обслуживание и ремонт основных средств котельной | 0.02
Базовая величина капитальных затрат на основные средства тепловых сетей, тыс. руб. | 6200
Коэффициент расходов на техническое обслуживание и ремонт основных средств тепловых сетей | 0.015
Иные прочие расходы при производстве тепловой энергии котельной в базовом (2015) году, тыс. руб. | 1953.74
Прочие расходы без учета затрат на электрическую энергию (мощность) на собственные нужды котельной, тыс. руб. | 3271.84
Коэффициент расходов на плату за выбросы в атмосферный воздух | 0.009
Накопленный ИЦП от базового до 2021 года, %: | 132.15
Значения ИЦП по годам (для приведения значений, рассчитанных в ценах базового года, к уровню цен года, на который выполняется расчет)
Год
2016 | 4.32
2017 | 7.6
2018 | 11.19
2019 | 2.9
2020 | -2
2021 | 5

## Новодубровский
ИСХОДНЫЕ ДАННЫЕ И РЕЗУЛЬТАТЫ РАСЧЕТА СТОИМОСТИ ТЕПЛОВОЙ ЭНЕРГИИ (МОЩНОСТИ) ПО МЕТОДУ «АЛЬТЕРНАТИВНОЙ КОТЕЛЬНОЙ» (метод АК)
Регион: | Новосибирская область
Населенный пункт: | село Новодубровское, Убинский муниципальный район (50654428101)
Вид топлива: | Уголь
Год: | 2021
Индивидуальный объем потребления тепловой энергии, Гкал: | 1
Сравнить со стоимостью электроотопления: | Нет
Население и приравненные к нему категории потребителей электроэнергии | Нет
Потребители, кроме населения и приравненных к нему категорий потребителей электроэнергии | Да
Цена на тепловую энергию (мощность) по методу АК (без НДС), руб./Гкал | 2276.84
Расходы на топливо: | 616.45
Возврат капитальных затрат: | 1108.64
Расходы на уплату налогов: | 261.35
Прочие расходы: | 245.76
Расходы по сомнительным долгам: | 44.64
Расходы на топливо, руб./Гкал | 616.45
Параметры, изменяемые пользователем
Вид цены на газ
Низшая теплота сгорания топлива, ккал/м3 (ккал/кг) | 5100
Цена на топливо с учетом доставки на 2019 год без НДС, руб./тыс.м3 (руб./т н.т.) | 2641.72
Оптовая цена на топливо, руб./тыс.м3
Тарифы на услуги по транспортировке газа по газораспределительным сетям, руб./тыс.м3
Размер платы за снабженческо-сбытовые услуги, руб./тыс.м3
Специальные надбавки к тарифам на транспортировку газа, руб./тыс.м3
Прогнозный индекс роста цены топлива на 2020 год, % | -6.7
Прогнозный индекс роста цены топлива на 2021 год, % | 3.3
Используемые технико-экономические параметры
Удельный расход условного топлива, кг у.т./Гкал | 176.4
Низшая теплота сгорания условного топлива, ккал/кг у.т. | 7000
Коэффициент перевода натурального топлива в условное топливо, кг у.т./кг (кг у.т./м3) | 0.729
Возврат капитальных затрат, руб./Гкал | 1108.64
Условия, выбираемые пользователем
Территория распространения вечномёрзлых грунтов | Нет
Температурная зона | 5
Ближайшее поселение / городской округ | Новосибирск
Сейсмичность, баллов | менее 6
Расстояние до ближайшего административного центра субъекта РФ, км | от 200 до 500
Объем полезного отпуска тепловой энергии котельной, тыс. Гкал | 28.72
Установленная тепловая мощность котельной, Гкал/ч | 10
Коэффициент готовности, учитывающий продолжительность годовой работы оборудования котельной | 0.97
КИУМ | 0.338
Капитальные затраты на строительство тепловых сетей, тыс. руб. | 32015.03
Базовая величина капитальных затрат на строительство тепловых сетей, тыс. руб.: | 22790
Коэффициент температурной зоны для тепловых сетей | 1.063
Коэффициент сейсмического влияния для тепловых сетей | 1
Капитальные затраты на строительство котельной, тыс. руб. | 185061.97
Базовая величина капитальных затрат на строительство котельной, тыс. руб. | 122699
Коэффициент температурной зоны для котельной | 1.13
Коэффициент сейсмического влияния для котельной | 1
Коэффициент влияния расстояния на транспортировку основных средств | 1.01
Срок возврата инвестированного капитала, лет | 10
Стоимость земельного участка, тыс. руб. | 798.26
Удельная стоимость земельного участка в базовом (2015) году без НДС, тыс. руб./м2 | 0.14382
Площадь земельного участка, м2 | 4200
Суммарные затраты на подключение к инфраструктуре, тыс. руб. | 11134.32
Затраты на подключение котельной к электрическим сетям в базовом (2015) году, тыс. руб. | 2842.54
Объем максимальной мощности энергопринимающих устройств котельной, кВт | 180
Суммарная протяженность кабельных линий на уровне напряжения, указанном в технико-экономических параметрах работы котельной, км | 0.3
С использованием стандартизированных ставок
Стандартизированная ставка С1, руб./кВт | 325
Подготовка и выдача сетевой организацией технических условий Заявителю, руб./кВт | 52
Проверка сетевой организацией выполнения Заявителем технических условий, руб./кВт | 79
Участие сетевой организации в осмотре (обследовании) должностным лицом органа федерального государственного энергетического надзора присоединяемых Устройств, руб./кВт | 19
Осуществление сетевой организацией фактического присоединения объектов Заявителя к электрическим сетям и включение коммутационного аппарата (фиксация коммутационного аппарата в положении "включено"), руб./кВт | 175
Стандартизированная ставка С3 без НДС в ценах 2001 года, руб./км | 377903
Коэффициент, учитывающий прокладку двух кабелей в траншее | 2
Стандартизированная ставка С4 без НДС в ценах 2001 года, руб./кВт | 760.81
Коэффициент перевода с третьей категории надежности потребителя в первую | 2
Индекс изменения сметной стоимости строительно-монтажных работ для субъекта Российской Федерации на 3 квартал базового (2015) года при учете расходов на подземную прокладку кабеля с алюминиевыми жилами | 4.91
Индекс изменения сметной стоимости строительно-монтажных работ для субъекта Российской Федерации на 3 квартал базового (2015) года при учете расходов на прочие объекты | 6.1
С использованием ставок платы за единицу максимальной мощности
Ставка платы за осуществление мероприятий, включаемых в стандартизированную тарифную ставку за технологическое присоединение, руб./кВт
Ставка платы за строительство кабельных линий на 6-10 кВ (в одноцепном исполнении) без НДС, руб./кВт
Ставка платы за строительство пунктов секционирования без НДС, руб./кВт
Коэффициент перевода с третьей категории надежности потребителя в первую
Затраты на подключение к централизованной системе водоснабжения в базовом (2015) году, тыс. руб. | 2975.59
Величина подключаемой (технологически присоединяемой) нагрузки к централизованной системе водоснабжения, м3/сут. | 3.7
Длина сети водоснабжения, м | 300
Ставка тарифа за подключаемую (технологически присоединяемую) нагрузку без НДС, руб./м3/сут. | 139348
Ставка тарифа на подключение за протяженность без НДС, руб./м | 8200
Затраты на подключение к централизованной системе водоотведения в базовом (2015) году, тыс. руб. | 2607.21
Величина подключаемой (технологически присоединяемой) нагрузки к централизованной системе водоотведения, м3/сут. | 0.2
Длина сети водоотведения, м | 300
Ставка тарифа за подключаемую (технологически присоединяемую) нагрузку без НДС, руб./м3/сут. | 119543
Ставка тарифа на подключение за протяженность без НДС, руб./м | 8611
Величина затрат на подключение к газораспределительным сетям в базовом (2015) году, тыс. руб. | 0
Норма доходности инвестированного капитала, % | 6.49
Ключевая ставка Банка России за 9 месяцев 2020 года, % | 5.33
Базовый уровень нормы доходности инвестированного капитала, % | 13.88
Базовый уровень ключевой ставки Банка России, % | 12.64
Налоги | 261.35
Расходы по налогу на прибыль, тыс. руб. | 4156.65
Ставка налога на прибыль, % | 20
Расходы на уплату налога на имущество, тыс. руб. | 3347.1
Ставка налога на имущество, % | 2.2
Расходы на уплату земельного налога, тыс. руб. | 2.39
Ставка земельного налога, % | 0.3
Удельная кадастровая стоимость земельного участка в базовом (2015) году, тыс. руб./м2 | 0.14382
Период амортизации котельной и тепловых сетей, лет | 15
Прочие расходы | 245.76
Расходы на электрическую энергию на собственные нужды котельной в базовом (2015) году, тыс. руб. | 1395.82
Цена (тариф) на электрическую энергию в базовом (2015) году, руб./кВтч | 2.7
Максимальная мощность энергопринимающих устройств котельной, кВт | 180
Продолжительность годовой работы котельной, ч | 8497.2
КИУМ | 0.338
Расходы на водоподготовку и водоотведение в базовом (2015) году, тыс. руб. | 23.52
Тариф на водоснабжение в базовом (2015) году без НДС, руб./м3 | 17.02
Тариф на водоотведение в базовом (2015) году без НДС, руб./м3 | 16.26
Расход воды на водоподготовку, м3/год | 1239.175
Расход воды на собственные нужды котельной, м3/год | 73
Объем водоотведения, м3/год | 73
Расходы на оплату труда персонала котельной в базовом (2015) году, тыс. руб. | 893.45
Среднемесячная заработная плата в базовом (2015) году, руб. | 13968.8
Заработная плата, тыс. руб. | 672.89
Страховые взносы, тыс. руб. | 220.56
Коэффициент корректировки базового уровня ежемесячной оплаты труда | 0.16
Расходы на техническое обслуживание и ремонт основных средств котельной в базовом (2015) году, тыс. руб. | 1561.94
Базовая величина капитальных затрат на основные средства котельной, тыс. руб. | 73447
Коэффициент расходов на техническое обслуживание и ремонт основных средств котельной | 0.02
Базовая величина капитальных затрат на основные средства тепловых сетей, тыс. руб. | 6200
Коэффициент расходов на техническое обслуживание и ремонт основных средств тепловых сетей | 0.015
Иные прочие расходы при производстве тепловой энергии котельной в базовом (2015) году, тыс. руб. | 1937.77
Прочие расходы без учета затрат на электрическую энергию (мощность) на собственные нужды котельной, тыс. руб. | 3275.95
Коэффициент расходов на плату за выбросы в атмосферный воздух | 0.009
Накопленный ИЦП от базового до 2021 года, %: | 132.15
Значения ИЦП по годам (для приведения значений, рассчитанных в ценах базового года, к уровню цен года, на который выполняется расчет)
Год
2016 | 4.32
2017 | 7.6
2018 | 11.19
2019 | 2.9
2020 | -2
2021 | 5

## Орловский
ИСХОДНЫЕ ДАННЫЕ И РЕЗУЛЬТАТЫ РАСЧЕТА СТОИМОСТИ ТЕПЛОВОЙ ЭНЕРГИИ (МОЩНОСТИ) ПО МЕТОДУ «АЛЬТЕРНАТИВНОЙ КОТЕЛЬНОЙ» (метод АК)
Регион: | Новосибирская область
Населенный пункт: | село Орловское, Убинский муниципальный район (50654431101)
Вид топлива: | Уголь
Год: | 2021
Индивидуальный объем потребления тепловой энергии, Гкал: | 1
Сравнить со стоимостью электроотопления: | Нет
Население и приравненные к нему категории потребителей электроэнергии | Нет
Потребители, кроме населения и приравненных к нему категорий потребителей электроэнергии | Да
Цена на тепловую энергию (мощность) по методу АК (без НДС), руб./Гкал | 2276.83
Расходы на топливо: | 616.45
Возврат капитальных затрат: | 1108.64
Расходы на уплату налогов: | 261.35
Прочие расходы: | 245.75
Расходы по сомнительным долгам: | 44.64
Расходы на топливо, руб./Гкал | 616.45
Параметры, изменяемые пользователем
Вид цены на газ
Низшая теплота сгорания топлива, ккал/м3 (ккал/кг) | 5100
Цена на топливо с учетом доставки на 2019 год без НДС, руб./тыс.м3 (руб./т н.т.) | 2641.72
Оптовая цена на топливо, руб./тыс.м3
Тарифы на услуги по транспортировке газа по газораспределительным сетям, руб./тыс.м3
Размер платы за снабженческо-сбытовые услуги, руб./тыс.м3
Специальные надбавки к тарифам на транспортировку газа, руб./тыс.м3
Прогнозный индекс роста цены топлива на 2020 год, % | -6.7
Прогнозный индекс роста цены топлива на 2021 год, % | 3.3
Используемые технико-экономические параметры
Удельный расход условного топлива, кг у.т./Гкал | 176.4
Низшая теплота сгорания условного топлива, ккал/кг у.т. | 7000
Коэффициент перевода натурального топлива в условное топливо, кг у.т./кг (кг у.т./м3) | 0.729
Возврат капитальных затрат, руб./Гкал | 1108.64
Условия, выбираемые пользователем
Территория распространения вечномёрзлых грунтов | Нет
Температурная зона | 5
Ближайшее поселение / городской округ | Новосибирск
Сейсмичность, баллов | менее 6
Расстояние до ближайшего административного центра субъекта РФ, км | от 200 до 500
Объем полезного отпуска тепловой энергии котельной, тыс. Гкал | 28.72
Установленная тепловая мощность котельной, Гкал/ч | 10
Коэффициент готовности, учитывающий продолжительность годовой работы оборудования котельной | 0.97
КИУМ | 0.338
Капитальные затраты на строительство тепловых сетей, тыс. руб. | 32015.03
Базовая величина капитальных затрат на строительство тепловых сетей, тыс. руб.: | 22790
Коэффициент температурной зоны для тепловых сетей | 1.063
Коэффициент сейсмического влияния для тепловых сетей | 1
Капитальные затраты на строительство котельной, тыс. руб. | 185061.97
Базовая величина капитальных затрат на строительство котельной, тыс. руб. | 122699
Коэффициент температурной зоны для котельной | 1.13
Коэффициент сейсмического влияния для котельной | 1
Коэффициент влияния расстояния на транспортировку основных средств | 1.01
Срок возврата инвестированного капитала, лет | 10
Стоимость земельного участка, тыс. руб. | 798.26
Удельная стоимость земельного участка в базовом (2015) году без НДС, тыс. руб./м2 | 0.14382
Площадь земельного участка, м2 | 4200
Суммарные затраты на подключение к инфраструктуре, тыс. руб. | 11134.32
Затраты на подключение котельной к электрическим сетям в базовом (2015) году, тыс. руб. | 2842.54
Объем максимальной мощности энергопринимающих устройств котельной, кВт | 180
Суммарная протяженность кабельных линий на уровне напряжения, указанном в технико-экономических параметрах работы котельной, км | 0.3
С использованием стандартизированных ставок
Стандартизированная ставка С1, руб./кВт | 325
Подготовка и выдача сетевой организацией технических условий Заявителю, руб./кВт | 52
Проверка сетевой организацией выполнения Заявителем технических условий, руб./кВт | 79
Участие сетевой организации в осмотре (обследовании) должностным лицом органа федерального государственного энергетического надзора присоединяемых Устройств, руб./кВт | 19
Осуществление сетевой организацией фактического присоединения объектов Заявителя к электрическим сетям и включение коммутационного аппарата (фиксация коммутационного аппарата в положении "включено"), руб./кВт | 175
Стандартизированная ставка С3 без НДС в ценах 2001 года, руб./км | 377903
Коэффициент, учитывающий прокладку двух кабелей в траншее | 2
Стандартизированная ставка С4 без НДС в ценах 2001 года, руб./кВт | 760.81
Коэффициент перевода с третьей категории надежности потребителя в первую | 2
Индекс изменения сметной стоимости строительно-монтажных работ для субъекта Российской Федерации на 3 квартал базового (2015) года при учете расходов на подземную прокладку кабеля с алюминиевыми жилами | 4.91
Индекс изменения сметной стоимости строительно-монтажных работ для субъекта Российской Федерации на 3 квартал базового (2015) года при учете расходов на прочие объекты | 6.1
С использованием ставок платы за единицу максимальной мощности
Ставка платы за осуществление мероприятий, включаемых в стандартизированную тарифную ставку за технологическое присоединение, руб./кВт
Ставка платы за строительство кабельных линий на 6-10 кВ (в одноцепном исполнении) без НДС, руб./кВт
Ставка платы за строительство пунктов секционирования без НДС, руб./кВт
Коэффициент перевода с третьей категории надежности потребителя в первую
Затраты на подключение к централизованной системе водоснабжения в базовом (2015) году, тыс. руб. | 2975.59
Величина подключаемой (технологически присоединяемой) нагрузки к централизованной системе водоснабжения, м3/сут. | 3.7
Длина сети водоснабжения, м | 300
Ставка тарифа за подключаемую (технологически присоединяемую) нагрузку без НДС, руб./м3/сут. | 139348
Ставка тарифа на подключение за протяженность без НДС, руб./м | 8200
Затраты на подключение к централизованной системе водоотведения в базовом (2015) году, тыс. руб. | 2607.21
Величина подключаемой (технологически присоединяемой) нагрузки к централизованной системе водоотведения, м3/сут. | 0.2
Длина сети водоотведения, м | 300
Ставка тарифа за подключаемую (технологически присоединяемую) нагрузку без НДС, руб./м3/сут. | 119543
Ставка тарифа на подключение за протяженность без НДС, руб./м | 8611
Величина затрат на подключение к газораспределительным сетям в базовом (2015) году, тыс. руб. | 0
Норма доходности инвестированного капитала, % | 6.49
Ключевая ставка Банка России за 9 месяцев 2020 года, % | 5.33
Базовый уровень нормы доходности инвестированного капитала, % | 13.88
Базовый уровень ключевой ставки Банка России, % | 12.64
Налоги | 261.35
Расходы по налогу на прибыль, тыс. руб. | 4156.65
Ставка налога на прибыль, % | 20
Расходы на уплату налога на имущество, тыс. руб. | 3347.1
Ставка налога на имущество, % | 2.2
Расходы на уплату земельного налога, тыс. руб. | 2.39
Ставка земельного налога, % | 0.3
Удельная кадастровая стоимость земельного участка в базовом (2015) году, тыс. руб./м2 | 0.14382
Период амортизации котельной и тепловых сетей, лет | 15
Прочие расходы | 245.75
Расходы на электрическую энергию на собственные нужды котельной в базовом (2015) году, тыс. руб. | 1395.82
Цена (тариф) на электрическую энергию в базовом (2015) году, руб./кВтч | 2.7
Максимальная мощность энергопринимающих устройств котельной, кВт | 180
Продолжительность годовой работы котельной, ч | 8497.2
КИУМ | 0.338
Расходы на водоподготовку и водоотведение в базовом (2015) году, тыс. руб. | 23.4
Тариф на водоснабжение в базовом (2015) году без НДС, руб./м3 | 16.93
Тариф на водоотведение в базовом (2015) году без НДС, руб./м3 | 16.26
Расход воды на водоподготовку, м3/год | 1239.175
Расход воды на собственные нужды котельной, м3/год | 73
Объем водоотведения, м3/год | 73
Расходы на оплату труда персонала котельной в базовом (2015) году, тыс. руб. | 893.45
Среднемесячная заработная плата в базовом (2015) году, руб. | 13968.8
Заработная плата, тыс. руб. | 672.89
Страховые взносы, тыс. руб. | 220.56
Коэффициент корректировки базового уровня ежемесячной оплаты труда | 0.16
Расходы на техническое обслуживание и ремонт основных средств котельной в базовом (2015) году, тыс. руб. | 1561.94
Базовая величина капитальных затрат на основные средства котельной, тыс. руб. | 73447
Коэффициент расходов на техническое обслуживание и ремонт основных средств котельной | 0.02
Базовая величина капитальных затрат на основные средства тепловых сетей, тыс. руб. | 6200
Коэффициент расходов на техническое обслуживание и ремонт основных средств тепловых сетей | 0.015
Иные прочие расходы при производстве тепловой энергии котельной в базовом (2015) году, тыс. руб. | 1937.77
Прочие расходы без учета затрат на электрическую энергию (мощность) на собственные нужды котельной, тыс. руб. | 3275.79
Коэффициент расходов на плату за выбросы в атмосферный воздух | 0.009
Накопленный ИЦП от базового до 2021 года, %: | 132.15
Значения ИЦП по годам (для приведения значений, рассчитанных в ценах базового года, к уровню цен года, на который выполняется расчет)
Год
2016 | 4.32
2017 | 7.6
2018 | 11.19
2019 | 2.9
2020 | -2
2021 | 5

## Пешковский
ИСХОДНЫЕ ДАННЫЕ И РЕЗУЛЬТАТЫ РАСЧЕТА СТОИМОСТИ ТЕПЛОВОЙ ЭНЕРГИИ (МОЩНОСТИ) ПО МЕТОДУ «АЛЬТЕРНАТИВНОЙ КОТЕЛЬНОЙ» (метод АК)
Регион: | Новосибирская область
Населенный пункт: | деревня Пешково, Убинский муниципальный район (50654437101)
Вид топлива: | Уголь
Год: | 2021
Индивидуальный объем потребления тепловой энергии, Гкал: | 1
Сравнить со стоимостью электроотопления: | Нет
Население и приравненные к нему категории потребителей электроэнергии | Нет
Потребители, кроме населения и приравненных к нему категорий потребителей электроэнергии | Да
Цена на тепловую энергию (мощность) по методу АК (без НДС), руб./Гкал | 2257.08
Расходы на топливо: | 598.77
Возврат капитальных затрат: | 1108.64
Расходы на уплату налогов: | 261.35
Прочие расходы: | 244.06
Расходы по сомнительным долгам: | 44.26
Расходы на топливо, руб./Гкал | 598.77
Параметры, изменяемые пользователем
Вид цены на газ
Низшая теплота сгорания топлива, ккал/м3 (ккал/кг) | 5100
Цена на топливо с учетом доставки на 2019 год без НДС, руб./тыс.м3 (руб./т н.т.) | 2565.98
Оптовая цена на топливо, руб./тыс.м3
Тарифы на услуги по транспортировке газа по газораспределительным сетям, руб./тыс.м3
Размер платы за снабженческо-сбытовые услуги, руб./тыс.м3
Специальные надбавки к тарифам на транспортировку газа, руб./тыс.м3
Прогнозный индекс роста цены топлива на 2020 год, % | -6.7
Прогнозный индекс роста цены топлива на 2021 год, % | 3.3
Используемые технико-экономические параметры
Удельный расход условного топлива, кг у.т./Гкал | 176.4
Низшая теплота сгорания условного топлива, ккал/кг у.т. | 7000
Коэффициент перевода натурального топлива в условное топливо, кг у.т./кг (кг у.т./м3) | 0.729
Возврат капитальных затрат, руб./Гкал | 1108.64
Условия, выбираемые пользователем
Территория распространения вечномёрзлых грунтов | Нет
Температурная зона | 5
Ближайшее поселение / городской округ | Новосибирск
Сейсмичность, баллов | менее 6
Расстояние до ближайшего административного центра субъекта РФ, км | от 200 до 500
Объем полезного отпуска тепловой энергии котельной, тыс. Гкал | 28.72
Установленная тепловая мощность котельной, Гкал/ч | 10
Коэффициент готовности, учитывающий продолжительность годовой работы оборудования котельной | 0.97
КИУМ | 0.338
Капитальные затраты на строительство тепловых сетей, тыс. руб. | 32015.03
Базовая величина капитальных затрат на строительство тепловых сетей, тыс. руб.: | 22790
Коэффициент температурной зоны для тепловых сетей | 1.063
Коэффициент сейсмического влияния для тепловых сетей | 1
Капитальные затраты на строительство котельной, тыс. руб. | 185061.97
Базовая величина капитальных затрат на строительство котельной, тыс. руб. | 122699
Коэффициент температурной зоны для котельной | 1.13
Коэффициент сейсмического влияния для котельной | 1
Коэффициент влияния расстояния на транспортировку основных средств | 1.01
Срок возврата инвестированного капитала, лет | 10
Стоимость земельного участка, тыс. руб. | 798.26
Удельная стоимость земельного участка в базовом (2015) году без НДС, тыс. руб./м2 | 0.14382
Площадь земельного участка, м2 | 4200
Суммарные затраты на подключение к инфраструктуре, тыс. руб. | 11134.32
Затраты на подключение котельной к электрическим сетям в базовом (2015) году, тыс. руб. | 2842.54
Объем максимальной мощности энергопринимающих устройств котельной, кВт | 180
Суммарная протяженность кабельных линий на уровне напряжения, указанном в технико-экономических параметрах работы котельной, км | 0.3
С использованием стандартизированных ставок
Стандартизированная ставка С1, руб./кВт | 325
Подготовка и выдача сетевой организацией технических условий Заявителю, руб./кВт | 52
Проверка сетевой организацией выполнения Заявителем технических условий, руб./кВт | 79
Участие сетевой организации в осмотре (обследовании) должностным лицом органа федерального государственного энергетического надзора присоединяемых Устройств, руб./кВт | 19
Осуществление сетевой организацией фактического присоединения объектов Заявителя к электрическим сетям и включение коммутационного аппарата (фиксация коммутационного аппарата в положении "включено"), руб./кВт | 175
Стандартизированная ставка С3 без НДС в ценах 2001 года, руб./км | 377903
Коэффициент, учитывающий прокладку двух кабелей в траншее | 2
Стандартизированная ставка С4 без НДС в ценах 2001 года, руб./кВт | 760.81
Коэффициент перевода с третьей категории надежности потребителя в первую | 2
Индекс изменения сметной стоимости строительно-монтажных работ для субъекта Российской Федерации на 3 квартал базового (2015) года при учете расходов на подземную прокладку кабеля с алюминиевыми жилами | 4.91
Индекс изменения сметной стоимости строительно-монтажных работ для субъекта Российской Федерации на 3 квартал базового (2015) года при учете расходов на прочие объекты | 6.1
С использованием ставок платы за единицу максимальной мощности
Ставка платы за осуществление мероприятий, включаемых в стандартизированную тарифную ставку за технологическое присоединение, руб./кВт
Ставка платы за строительство кабельных линий на 6-10 кВ (в одноцепном исполнении) без НДС, руб./кВт
Ставка платы за строительство пунктов секционирования без НДС, руб./кВт
Коэффициент перевода с третьей категории надежности потребителя в первую
Затраты на подключение к централизованной системе водоснабжения в базовом (2015) году, тыс. руб. | 2975.59
Величина подключаемой (технологически присоединяемой) нагрузки к централизованной системе водоснабжения, м3/сут. | 3.7
Длина сети водоснабжения, м | 300
Ставка тарифа за подключаемую (технологически присоединяемую) нагрузку без НДС, руб./м3/сут. | 139348
Ставка тарифа на подключение за протяженность без НДС, руб./м | 8200
Затраты на подключение к централизованной системе водоотведения в базовом (2015) году, тыс. руб. | 2607.21
Величина подключаемой (технологически присоединяемой) нагрузки к централизованной системе водоотведения, м3/сут. | 0.2
Длина сети водоотведения, м | 300
Ставка тарифа за подключаемую (технологически присоединяемую) нагрузку без НДС, руб./м3/сут. | 119543
Ставка тарифа на подключение за протяженность без НДС, руб./м | 8611
Величина затрат на подключение к газораспределительным сетям в базовом (2015) году, тыс. руб. | 0
Норма доходности инвестированного капитала, % | 6.49
Ключевая ставка Банка России за 9 месяцев 2020 года, % | 5.33
Базовый уровень нормы доходности инвестированного капитала, % | 13.88
Базовый уровень ключевой ставки Банка России, % | 12.64
Налоги | 261.35
Расходы по налогу на прибыль, тыс. руб. | 4156.65
Ставка налога на прибыль, % | 20
Расходы на уплату налога на имущество, тыс. руб. | 3347.1
Ставка налога на имущество, % | 2.2
Расходы на уплату земельного налога, тыс. руб. | 2.39
Ставка земельного налога, % | 0.3
Удельная кадастровая стоимость земельного участка в базовом (2015) году, тыс. руб./м2 | 0.14382
Период амортизации котельной и тепловых сетей, лет | 15
Прочие расходы | 244.06
Расходы на электрическую энергию на собственные нужды котельной в базовом (2015) году, тыс. руб. | 1395.82
Цена (тариф) на электрическую энергию в базовом (2015) году, руб./кВтч | 2.7
Максимальная мощность энергопринимающих устройств котельной, кВт | 180
Продолжительность годовой работы котельной, ч | 8497.2
КИУМ | 0.338
Расходы на водоподготовку и водоотведение в базовом (2015) году, тыс. руб. | 17.33
Тариф на водоснабжение в базовом (2015) году без НДС, руб./м3 | 12.3
Тариф на водоотведение в базовом (2015) году без НДС, руб./м3 | 16.26
Расход воды на водоподготовку, м3/год | 1239.175
Расход воды на собственные нужды котельной, м3/год | 73
Объем водоотведения, м3/год | 73
Расходы на оплату труда персонала котельной в базовом (2015) году, тыс. руб. | 893.45
Среднемесячная заработная плата в базовом (2015) году, руб. | 13968.8
Заработная плата, тыс. руб. | 672.89
Страховые взносы, тыс. руб. | 220.56
Коэффициент корректировки базового уровня ежемесячной оплаты труда | 0.16
Расходы на техническое обслуживание и ремонт основных средств котельной в базовом (2015) году, тыс. руб. | 1561.94
Базовая величина капитальных затрат на основные средства котельной, тыс. руб. | 73447
Коэффициент расходов на техническое обслуживание и ремонт основных средств котельной | 0.02
Базовая величина капитальных затрат на основные средства тепловых сетей, тыс. руб. | 6200
Коэффициент расходов на техническое обслуживание и ремонт основных средств тепловых сетей | 0.015
Иные прочие расходы при производстве тепловой энергии котельной в базовом (2015) году, тыс. руб. | 1897.26
Прочие расходы без учета затрат на электрическую энергию (мощность) на собственные нужды котельной, тыс. руб. | 3267.76
Коэффициент расходов на плату за выбросы в атмосферный воздух | 0.009
Накопленный ИЦП от базового до 2021 года, %: | 132.15
Значения ИЦП по годам (для приведения значений, рассчитанных в ценах базового года, к уровню цен года, на который выполняется расчет)
Год
2016 | 4.32
2017 | 7.6
2018 | 11.19
2019 | 2.9
2020 | -2
2021 | 5

## Раисинский
ИСХОДНЫЕ ДАННЫЕ И РЕЗУЛЬТАТЫ РАСЧЕТА СТОИМОСТИ ТЕПЛОВОЙ ЭНЕРГИИ (МОЩНОСТИ) ПО МЕТОДУ «АЛЬТЕРНАТИВНОЙ КОТЕЛЬНОЙ» (метод АК)
Регион: | Новосибирская область
Населенный пункт: | село Раисино, Убинский муниципальный район (50654434101)
Вид топлива: | Уголь
Год: | 2021
Индивидуальный объем потребления тепловой энергии, Гкал: | 1
Сравнить со стоимостью электроотопления: | Нет
Население и приравненные к нему категории потребителей электроэнергии | Нет
Потребители, кроме населения и приравненных к нему категорий потребителей электроэнергии | Да
Цена на тепловую энергию (мощность) по методу АК (без НДС), руб./Гкал | 2259.09
Расходы на топливо: | 600.66
Возврат капитальных затрат: | 1108.64
Расходы на уплату налогов: | 261.35
Прочие расходы: | 244.15
Расходы по сомнительным долгам: | 44.3
Расходы на топливо, руб./Гкал | 600.66
Параметры, изменяемые пользователем
Вид цены на газ
Низшая теплота сгорания топлива, ккал/м3 (ккал/кг) | 5100
Цена на топливо с учетом доставки на 2019 год без НДС, руб./тыс.м3 (руб./т н.т.) | 2574.05
Оптовая цена на топливо, руб./тыс.м3
Тарифы на услуги по транспортировке газа по газораспределительным сетям, руб./тыс.м3
Размер платы за снабженческо-сбытовые услуги, руб./тыс.м3
Специальные надбавки к тарифам на транспортировку газа, руб./тыс.м3
Прогнозный индекс роста цены топлива на 2020 год, % | -6.7
Прогнозный индекс роста цены топлива на 2021 год, % | 3.3
Используемые технико-экономические параметры
Удельный расход условного топлива, кг у.т./Гкал | 176.4
Низшая теплота сгорания условного топлива, ккал/кг у.т. | 7000
Коэффициент перевода натурального топлива в условное топливо, кг у.т./кг (кг у.т./м3) | 0.729
Возврат капитальных затрат, руб./Гкал | 1108.64
Условия, выбираемые пользователем
Территория распространения вечномёрзлых грунтов | Нет
Температурная зона | 5
Ближайшее поселение / городской округ | Новосибирск
Сейсмичность, баллов | менее 6
Расстояние до ближайшего административного центра субъекта РФ, км | от 200 до 500
Объем полезного отпуска тепловой энергии котельной, тыс. Гкал | 28.72
Установленная тепловая мощность котельной, Гкал/ч | 10
Коэффициент готовности, учитывающий продолжительность годовой работы оборудования котельной | 0.97
КИУМ | 0.338
Капитальные затраты на строительство тепловых сетей, тыс. руб. | 32015.03
Базовая величина капитальных затрат на строительство тепловых сетей, тыс. руб.: | 22790
Коэффициент температурной зоны для тепловых сетей | 1.063
Коэффициент сейсмического влияния для тепловых сетей | 1
Капитальные затраты на строительство котельной, тыс. руб. | 185061.97
Базовая величина капитальных затрат на строительство котельной, тыс. руб. | 122699
Коэффициент температурной зоны для котельной | 1.13
Коэффициент сейсмического влияния для котельной | 1
Коэффициент влияния расстояния на транспортировку основных средств | 1.01
Срок возврата инвестированного капитала, лет | 10
Стоимость земельного участка, тыс. руб. | 798.26
Удельная стоимость земельного участка в базовом (2015) году без НДС, тыс. руб./м2 | 0.14382
Площадь земельного участка, м2 | 4200
Суммарные затраты на подключение к инфраструктуре, тыс. руб. | 11134.32
Затраты на подключение котельной к электрическим сетям в базовом (2015) году, тыс. руб. | 2842.54
Объем максимальной мощности энергопринимающих устройств котельной, кВт | 180
Суммарная протяженность кабельных линий на уровне напряжения, указанном в технико-экономических параметрах работы котельной, км | 0.3
С использованием стандартизированных ставок
Стандартизированная ставка С1, руб./кВт | 325
Подготовка и выдача сетевой организацией технических условий Заявителю, руб./кВт | 52
Проверка сетевой организацией выполнения Заявителем технических условий, руб./кВт | 79
Участие сетевой организации в осмотре (обследовании) должностным лицом органа федерального государственного энергетического надзора присоединяемых Устройств, руб./кВт | 19
Осуществление сетевой организацией фактического присоединения объектов Заявителя к электрическим сетям и включение коммутационного аппарата (фиксация коммутационного аппарата в положении "включено"), руб./кВт | 175
Стандартизированная ставка С3 без НДС в ценах 2001 года, руб./км | 377903
Коэффициент, учитывающий прокладку двух кабелей в траншее | 2
Стандартизированная ставка С4 без НДС в ценах 2001 года, руб./кВт | 760.81
Коэффициент перевода с третьей категории надежности потребителя в первую | 2
Индекс изменения сметной стоимости строительно-монтажных работ для субъекта Российской Федерации на 3 квартал базового (2015) года при учете расходов на подземную прокладку кабеля с алюминиевыми жилами | 4.91
Индекс изменения сметной стоимости строительно-монтажных работ для субъекта Российской Федерации на 3 квартал базового (2015) года при учете расходов на прочие объекты | 6.1
С использованием ставок платы за единицу максимальной мощности
Ставка платы за осуществление мероприятий, включаемых в стандартизированную тарифную ставку за технологическое присоединение, руб./кВт
Ставка платы за строительство кабельных линий на 6-10 кВ (в одноцепном исполнении) без НДС, руб./кВт
Ставка платы за строительство пунктов секционирования без НДС, руб./кВт
Коэффициент перевода с третьей категории надежности потребителя в первую
Затраты на подключение к централизованной системе водоснабжения в базовом (2015) году, тыс. руб. | 2975.59
Величина подключаемой (технологически присоединяемой) нагрузки к централизованной системе водоснабжения, м3/сут. | 3.7
Длина сети водоснабжения, м | 300
Ставка тарифа за подключаемую (технологически присоединяемую) нагрузку без НДС, руб./м3/сут. | 139348
Ставка тарифа на подключение за протяженность без НДС, руб./м | 8200
Затраты на подключение к централизованной системе водоотведения в базовом (2015) году, тыс. руб. | 2607.21
Величина подключаемой (технологически присоединяемой) нагрузки к централизованной системе водоотведения, м3/сут. | 0.2
Длина сети водоотведения, м | 300
Ставка тарифа за подключаемую (технологически присоединяемую) нагрузку без НДС, руб./м3/сут. | 119543
Ставка тарифа на подключение за протяженность без НДС, руб./м | 8611
Величина затрат на подключение к газораспределительным сетям в базовом (2015) году, тыс. руб. | 0
Норма доходности инвестированного капитала, % | 6.49
Ключевая ставка Банка России за 9 месяцев 2020 года, % | 5.33
Базовый уровень нормы доходности инвестированного капитала, % | 13.88
Базовый уровень ключевой ставки Банка России, % | 12.64
Налоги | 261.35
Расходы по налогу на прибыль, тыс. руб. | 4156.65
Ставка налога на прибыль, % | 20
Расходы на уплату налога на имущество, тыс. руб. | 3347.1
Ставка налога на имущество, % | 2.2
Расходы на уплату земельного налога, тыс. руб. | 2.39
Ставка земельного налога, % | 0.3
Удельная кадастровая стоимость земельного участка в базовом (2015) году, тыс. руб./м2 | 0.14382
Период амортизации котельной и тепловых сетей, лет | 15
Прочие расходы | 244.15
Расходы на электрическую энергию на собственные нужды котельной в базовом (2015) году, тыс. руб. | 1395.82
Цена (тариф) на электрическую энергию в базовом (2015) году, руб./кВтч | 2.7
Максимальная мощность энергопринимающих устройств котельной, кВт | 180
Продолжительность годовой работы котельной, ч | 8497.2
КИУМ | 0.338
Расходы на водоподготовку и водоотведение в базовом (2015) году, тыс. руб. | 16.1
Тариф на водоснабжение в базовом (2015) году без НДС, руб./м3 | 11.362
Тариф на водоотведение в базовом (2015) году без НДС, руб./м3 | 16.26
Расход воды на водоподготовку, м3/год | 1239.175
Расход воды на собственные нужды котельной, м3/год | 73
Объем водоотведения, м3/год | 73
Расходы на оплату труда персонала котельной в базовом (2015) году, тыс. руб. | 893.45
Среднемесячная заработная плата в базовом (2015) году, руб. | 13968.8
Заработная плата, тыс. руб. | 672.89
Страховые взносы, тыс. руб. | 220.56
Коэффициент корректировки базового уровня ежемесячной оплаты труда | 0.16
Расходы на техническое обслуживание и ремонт основных средств котельной в базовом (2015) году, тыс. руб. | 1561.94
Базовая величина капитальных затрат на основные средства котельной, тыс. руб. | 73447
Коэффициент расходов на техническое обслуживание и ремонт основных средств котельной | 0.02
Базовая величина капитальных затрат на основные средства тепловых сетей, тыс. руб. | 6200
Коэффициент расходов на техническое обслуживание и ремонт основных средств тепловых сетей | 0.015
Иные прочие расходы при производстве тепловой энергии котельной в базовом (2015) году, тыс. руб. | 1901.45
Прочие расходы без учета затрат на электрическую энергию (мощность) на собственные нужды котельной, тыс. руб. | 3266.14
Коэффициент расходов на плату за выбросы в атмосферный воздух | 0.009
Накопленный ИЦП от базового до 2021 года, %: | 132.15
Значения ИЦП по годам (для приведения значений, рассчитанных в ценах базового года, к уровню цен года, на который выполняется расчет)
Год
2016 | 4.32
2017 | 7.6
2018 | 11.19
2019 | 2.9
2020 | -2
2021 | 5

## Убинский
ИСХОДНЫЕ ДАННЫЕ И РЕЗУЛЬТАТЫ РАСЧЕТА СТОИМОСТИ ТЕПЛОВОЙ ЭНЕРГИИ (МОЩНОСТИ) ПО МЕТОДУ «АЛЬТЕРНАТИВНОЙ КОТЕЛЬНОЙ» (метод АК)
Регион: | Новосибирская область
Населенный пункт: | село Убинское, Убинский муниципальный район (50654440101)
Вид топлива: | Природный газ
Год: | 2021
Индивидуальный объем потребления тепловой энергии, Гкал: | 1
Сравнить со стоимостью электроотопления: | Нет
Население и приравненные к нему категории потребителей электроэнергии | Нет
Потребители, кроме населения и приравненных к нему категорий потребителей электроэнергии | Да
Цена на тепловую энергию (мощность) по методу АК (без НДС), руб./Гкал | 1566.93
Расходы на топливо: | 807.17
Возврат капитальных затрат: | 510.2
Расходы на уплату налогов: | 120.23
Прочие расходы: | 98.62
Расходы по сомнительным долгам: | 30.72
Расходы на топливо, руб./Гкал | 807.17
Параметры, изменяемые пользователем
Вид цены на газ | регулируемая цена (тариф)
Низшая теплота сгорания топлива, ккал/м3 (ккал/кг) | 7900
Цена на топливо с учетом доставки на 2019 год без НДС, руб./тыс.м3 (руб./т н.т.) | 5500.66
Оптовая цена на топливо, руб./тыс.м3 | 4385
Тарифы на услуги по транспортировке газа по газораспределительным сетям, руб./тыс.м3 | 952.13
Размер платы за снабженческо-сбытовые услуги, руб./тыс.м3 | 132.9
Специальные надбавки к тарифам на транспортировку газа, руб./тыс.м3 | 30.63
Прогнозный индекс роста цены топлива на 2020 год, % | 3
Прогнозный индекс роста цены топлива на 2021 год, % | 3
Используемые технико-экономические параметры
Удельный расход условного топлива, кг у.т./Гкал | 156.1
Низшая теплота сгорания условного топлива, ккал/кг у.т. | 7000
Коэффициент перевода натурального топлива в условное топливо, кг у.т./кг (кг у.т./м3) | 1.129
Возврат капитальных затрат, руб./Гкал | 510.2
Условия, выбираемые пользователем
Территория распространения вечномёрзлых грунтов | Нет
Температурная зона | 5
Ближайшее поселение / городской округ | Новосибирск
Сейсмичность, баллов | менее 6
Расстояние до ближайшего административного центра субъекта РФ, км | от 200 до 500
Объем полезного отпуска тепловой энергии котельной, тыс. Гкал | 29.66
Установленная тепловая мощность котельной, Гкал/ч | 10
Коэффициент готовности, учитывающий продолжительность годовой работы оборудования котельной | 0.97
КИУМ | 0.349
Капитальные затраты на строительство тепловых сетей, тыс. руб. | 32015.03
Базовая величина капитальных затрат на строительство тепловых сетей, тыс. руб.: | 22790
Коэффициент температурной зоны для тепловых сетей | 1.063
Коэффициент сейсмического влияния для тепловых сетей | 1
Капитальные затраты на строительство котельной, тыс. руб. | 63776.16
Базовая величина капитальных затрат на строительство котельной, тыс. руб. | 44614
Коэффициент температурной зоны для котельной | 1.071
Коэффициент сейсмического влияния для котельной | 1
Коэффициент влияния расстояния на транспортировку основных средств | 1.01
Срок возврата инвестированного капитала, лет | 10
Стоимость земельного участка, тыс. руб. | 95.03
Удельная стоимость земельного участка в базовом (2015) году без НДС, тыс. руб./м2 | 0.14382
Площадь земельного участка, м2 | 500
Суммарные затраты на подключение к инфраструктуре, тыс. руб. | 12934.92
Затраты на подключение котельной к электрическим сетям в базовом (2015) году, тыс. руб. | 2170.06
Объем максимальной мощности энергопринимающих устройств котельной, кВт | 110
Суммарная протяженность кабельных линий на уровне напряжения, указанном в технико-экономических параметрах работы котельной, км | 0.3
С использованием стандартизированных ставок
Стандартизированная ставка С1, руб./кВт | 325
Подготовка и выдача сетевой организацией технических условий Заявителю, руб./кВт | 52
Проверка сетевой организацией выполнения Заявителем технических условий, руб./кВт | 79
Участие сетевой организации в осмотре (обследовании) должностным лицом органа федерального государственного энергетического надзора присоединяемых Устройств, руб./кВт | 19
Осуществление сетевой организацией фактического присоединения объектов Заявителя к электрическим сетям и включение коммутационного аппарата (фиксация коммутационного аппарата в положении "включено"), руб./кВт | 175
Стандартизированная ставка С3 без НДС в ценах 2001 года, руб./км | 377903
Коэффициент, учитывающий прокладку двух кабелей в траншее | 2
Стандартизированная ставка С4 без НДС в ценах 2001 года, руб./кВт | 760.81
Коэффициент перевода с третьей категории надежности потребителя в первую | 2
Индекс изменения сметной стоимости строительно-монтажных работ для субъекта Российской Федерации на 3 квартал базового (2015) года при учете расходов на подземную прокладку кабеля с алюминиевыми жилами | 4.91
Индекс изменения сметной стоимости строительно-монтажных работ для субъекта Российской Федерации на 3 квартал базового (2015) года при учете расходов на прочие объекты | 6.1
С использованием ставок платы за единицу максимальной мощности
Ставка платы за осуществление мероприятий, включаемых в стандартизированную тарифную ставку за технологическое присоединение, руб./кВт
Ставка платы за строительство кабельных линий на 6-10 кВ (в одноцепном исполнении) без НДС, руб./кВт
Ставка платы за строительство пунктов секционирования без НДС, руб./кВт
Коэффициент перевода с третьей категории надежности потребителя в первую
Затраты на подключение к централизованной системе водоснабжения в базовом (2015) году, тыс. руб. | 2975.59
Величина подключаемой (технологически присоединяемой) нагрузки к централизованной системе водоснабжения, м3/сут. | 3.7
Длина сети водоснабжения, м | 300
Ставка тарифа за подключаемую (технологически присоединяемую) нагрузку без НДС, руб./м3/сут. | 139348
Ставка тарифа на подключение за протяженность без НДС, руб./м | 8200
Затраты на подключение к централизованной системе водоотведения в базовом (2015) году, тыс. руб. | 2607.21
Величина подключаемой (технологически присоединяемой) нагрузки к централизованной системе водоотведения, м3/сут. | 0.2
Длина сети водоотведения, м | 300
Ставка тарифа за подключаемую (технологически присоединяемую) нагрузку без НДС, руб./м3/сут. | 119543
Ставка тарифа на подключение за протяженность без НДС, руб./м | 8611
Величина затрат на подключение к газораспределительным сетям в базовом (2015) году, тыс. руб. | 2035
Норма доходности инвестированного капитала, % | 6.49
Ключевая ставка Банка России за 9 месяцев 2020 года, % | 5.33
Базовый уровень нормы доходности инвестированного капитала, % | 13.88
Базовый уровень ключевой ставки Банка России, % | 12.64
Налоги | 120.23
Расходы по налогу на прибыль, тыс. руб. | 1970.43
Ставка налога на прибыль, % | 20
Расходы на уплату налога на имущество, тыс. руб. | 1594.65
Ставка налога на имущество, % | 2.2
Расходы на уплату земельного налога, тыс. руб. | 0.29
Ставка земельного налога, % | 0.3
Удельная кадастровая стоимость земельного участка в базовом (2015) году, тыс. руб./м2 | 0.14382
Период амортизации котельной и тепловых сетей, лет | 15
Прочие расходы | 98.62
Расходы на электрическую энергию на собственные нужды котельной в базовом (2015) году, тыс. руб. | 880.76
Цена (тариф) на электрическую энергию в базовом (2015) году, руб./кВтч | 2.7
Максимальная мощность энергопринимающих устройств котельной, кВт | 110
Продолжительность годовой работы котельной, ч | 8497.2
КИУМ | 0.349
Расходы на водоподготовку и водоотведение в базовом (2015) году, тыс. руб. | 23.06
Тариф на водоснабжение в базовом (2015) году без НДС, руб./м3 | 16.67
Тариф на водоотведение в базовом (2015) году без НДС, руб./м3 | 16.26
Расход воды на водоподготовку, м3/год | 1239.175
Расход воды на собственные нужды котельной, м3/год | 73
Объем водоотведения, м3/год | 73
Расходы на оплату труда персонала котельной в базовом (2015) году, тыс. руб. | 625.07
Среднемесячная заработная плата в базовом (2015) году, руб. | 13968.8
Заработная плата, тыс. руб. | 480.08
Страховые взносы, тыс. руб. | 144.98
Коэффициент корректировки базового уровня ежемесячной оплаты труда | 0.16
Расходы на техническое обслуживание и ремонт основных средств котельной в базовом (2015) году, тыс. руб. | 492.15
Базовая величина капитальных затрат на основные средства котельной, тыс. руб. | 26610
Коэффициент расходов на техническое обслуживание и ремонт основных средств котельной | 0.015
Базовая величина капитальных затрат на основные средства тепловых сетей, тыс. руб. | 6200
Коэффициент расходов на техническое обслуживание и ремонт основных средств тепловых сетей | 0.015
Иные прочие расходы при производстве тепловой энергии котельной в базовом (2015) году, тыс. руб. | 253.61
Прочие расходы без учета затрат на электрическую энергию (мощность) на собственные нужды котельной, тыс. руб. | 1506.91
Коэффициент расходов на плату за выбросы в атмосферный воздух | 0.009
Накопленный ИЦП от базового до 2021 года, %: | 132.15
Значения ИЦП по годам (для приведения значений, рассчитанных в ценах базового года, к уровню цен года, на который выполняется расчет)
Год
2016 | 4.32
2017 | 7.6
2018 | 11.19
2019 | 2.9
2020 | -2
2021 | 5

## Черномысинский
ИСХОДНЫЕ ДАННЫЕ И РЕЗУЛЬТАТЫ РАСЧЕТА СТОИМОСТИ ТЕПЛОВОЙ ЭНЕРГИИ (МОЩНОСТИ) ПО МЕТОДУ «АЛЬТЕРНАТИВНОЙ КОТЕЛЬНОЙ» (метод АК)
Регион: | Новосибирская область
Населенный пункт: | село Черный Мыс, Убинский муниципальный район (50654443101)
Вид топлива: | Уголь
Год: | 2021
Индивидуальный объем потребления тепловой энергии, Гкал: | 1
Сравнить со стоимостью электроотопления: | Нет
Население и приравненные к нему категории потребителей электроэнергии | Нет
Потребители, кроме населения и приравненных к нему категорий потребителей электроэнергии | Да
Цена на тепловую энергию (мощность) по методу АК (без НДС), руб./Гкал | 2265.53
Расходы на топливо: | 616.45
Возврат капитальных затрат: | 1099.77
Расходы на уплату налогов: | 259.26
Прочие расходы: | 245.63
Расходы по сомнительным долгам: | 44.42
Расходы на топливо, руб./Гкал | 616.45
Параметры, изменяемые пользователем
Вид цены на газ
Низшая теплота сгорания топлива, ккал/м3 (ккал/кг) | 5100
Цена на топливо с учетом доставки на 2019 год без НДС, руб./тыс.м3 (руб./т н.т.) | 2641.72
Оптовая цена на топливо, руб./тыс.м3
Тарифы на услуги по транспортировке газа по газораспределительным сетям, руб./тыс.м3
Размер платы за снабженческо-сбытовые услуги, руб./тыс.м3
Специальные надбавки к тарифам на транспортировку газа, руб./тыс.м3
Прогнозный индекс роста цены топлива на 2020 год, % | -6.7
Прогнозный индекс роста цены топлива на 2021 год, % | 3.3
Используемые технико-экономические параметры
Удельный расход условного топлива, кг у.т./Гкал | 176.4
Низшая теплота сгорания условного топлива, ккал/кг у.т. | 7000
Коэффициент перевода натурального топлива в условное топливо, кг у.т./кг (кг у.т./м3) | 0.729
Возврат капитальных затрат, руб./Гкал | 1099.77
Условия, выбираемые пользователем
Территория распространения вечномёрзлых грунтов | Нет
Температурная зона | 5
Ближайшее поселение / городской округ | Новосибирск
Сейсмичность, баллов | менее 6
Расстояние до ближайшего административного центра субъекта РФ, км | до 200
Объем полезного отпуска тепловой энергии котельной, тыс. Гкал | 28.72
Установленная тепловая мощность котельной, Гкал/ч | 10
Коэффициент готовности, учитывающий продолжительность годовой работы оборудования котельной | 0.97
КИУМ | 0.338
Капитальные затраты на строительство тепловых сетей, тыс. руб. | 32015.03
Базовая величина капитальных затрат на строительство тепловых сетей, тыс. руб.: | 22790
Коэффициент температурной зоны для тепловых сетей | 1.063
Коэффициент сейсмического влияния для тепловых сетей | 1
Капитальные затраты на строительство котельной, тыс. руб. | 183229.67
Базовая величина капитальных затрат на строительство котельной, тыс. руб. | 122699
Коэффициент температурной зоны для котельной | 1.13
Коэффициент сейсмического влияния для котельной | 1
Коэффициент влияния расстояния на транспортировку основных средств | 1
Срок возврата инвестированного капитала, лет | 10
Стоимость земельного участка, тыс. руб. | 798.26
Удельная стоимость земельного участка в базовом (2015) году без НДС, тыс. руб./м2 | 0.14382
Площадь земельного участка, м2 | 4200
Суммарные затраты на подключение к инфраструктуре, тыс. руб. | 11134.32
Затраты на подключение котельной к электрическим сетям в базовом (2015) году, тыс. руб. | 2842.54
Объем максимальной мощности энергопринимающих устройств котельной, кВт | 180
Суммарная протяженность кабельных линий на уровне напряжения, указанном в технико-экономических параметрах работы котельной, км | 0.3
С использованием стандартизированных ставок
Стандартизированная ставка С1, руб./кВт | 325
Подготовка и выдача сетевой организацией технических условий Заявителю, руб./кВт | 52
Проверка сетевой организацией выполнения Заявителем технических условий, руб./кВт | 79
Участие сетевой организации в осмотре (обследовании) должностным лицом органа федерального государственного энергетического надзора присоединяемых Устройств, руб./кВт | 19
Осуществление сетевой организацией фактического присоединения объектов Заявителя к электрическим сетям и включение коммутационного аппарата (фиксация коммутационного аппарата в положении "включено"), руб./кВт | 175
Стандартизированная ставка С3 без НДС в ценах 2001 года, руб./км | 377903
Коэффициент, учитывающий прокладку двух кабелей в траншее | 2
Стандартизированная ставка С4 без НДС в ценах 2001 года, руб./кВт | 760.81
Коэффициент перевода с третьей категории надежности потребителя в первую | 2
Индекс изменения сметной стоимости строительно-монтажных работ для субъекта Российской Федерации на 3 квартал базового (2015) года при учете расходов на подземную прокладку кабеля с алюминиевыми жилами | 4.91
Индекс изменения сметной стоимости строительно-монтажных работ для субъекта Российской Федерации на 3 квартал базового (2015) года при учете расходов на прочие объекты | 6.1
С использованием ставок платы за единицу максимальной мощности
Ставка платы за осуществление мероприятий, включаемых в стандартизированную тарифную ставку за технологическое присоединение, руб./кВт
Ставка платы за строительство кабельных линий на 6-10 кВ (в одноцепном исполнении) без НДС, руб./кВт
Ставка платы за строительство пунктов секционирования без НДС, руб./кВт
Коэффициент перевода с третьей категории надежности потребителя в первую
Затраты на подключение к централизованной системе водоснабжения в базовом (2015) году, тыс. руб. | 2975.59
Величина подключаемой (технологически присоединяемой) нагрузки к централизованной системе водоснабжения, м3/сут. | 3.7
Длина сети водоснабжения, м | 300
Ставка тарифа за подключаемую (технологически присоединяемую) нагрузку без НДС, руб./м3/сут. | 139348
Ставка тарифа на подключение за протяженность без НДС, руб./м | 8200
Затраты на подключение к централизованной системе водоотведения в базовом (2015) году, тыс. руб. | 2607.21
Величина подключаемой (технологически присоединяемой) нагрузки к централизованной системе водоотведения, м3/сут. | 0.2
Длина сети водоотведения, м | 300
Ставка тарифа за подключаемую (технологически присоединяемую) нагрузку без НДС, руб./м3/сут. | 119543
Ставка тарифа на подключение за протяженность без НДС, руб./м | 8611
Величина затрат на подключение к газораспределительным сетям в базовом (2015) году, тыс. руб. | 0
Норма доходности инвестированного капитала, % | 6.49
Ключевая ставка Банка России за 9 месяцев 2020 года, % | 5.33
Базовый уровень нормы доходности инвестированного капитала, % | 13.88
Базовый уровень ключевой ставки Банка России, % | 12.64
Налоги | 259.26
Расходы по налогу на прибыль, тыс. руб. | 4123.5
Ставка налога на прибыль, % | 20
Расходы на уплату налога на имущество, тыс. руб. | 3320.23
Ставка налога на имущество, % | 2.2
Расходы на уплату земельного налога, тыс. руб. | 2.39
Ставка земельного налога, % | 0.3
Удельная кадастровая стоимость земельного участка в базовом (2015) году, тыс. руб./м2 | 0.14382
Период амортизации котельной и тепловых сетей, лет | 15
Прочие расходы | 245.63
Расходы на электрическую энергию на собственные нужды котельной в базовом (2015) году, тыс. руб. | 1395.82
Цена (тариф) на электрическую энергию в базовом (2015) году, руб./кВтч | 2.7
Максимальная мощность энергопринимающих устройств котельной, кВт | 180
Продолжительность годовой работы котельной, ч | 8497.2
КИУМ | 0.338
Расходы на водоподготовку и водоотведение в базовом (2015) году, тыс. руб. | 23.05
Тариф на водоснабжение в базовом (2015) году без НДС, руб./м3 | 16.66
Тариф на водоотведение в базовом (2015) году без НДС, руб./м3 | 16.26
Расход воды на водоподготовку, м3/год | 1239.175
Расход воды на собственные нужды котельной, м3/год | 73
Объем водоотведения, м3/год | 73
Расходы на оплату труда персонала котельной в базовом (2015) году, тыс. руб. | 893.45
Среднемесячная заработная плата в базовом (2015) году, руб. | 13968.8
Заработная плата, тыс. руб. | 672.89
Страховые взносы, тыс. руб. | 220.56
Коэффициент корректировки базового уровня ежемесячной оплаты труда | 0.16
Расходы на техническое обслуживание и ремонт основных средств котельной в базовом (2015) году, тыс. руб. | 1561.94
Базовая величина капитальных затрат на основные средства котельной, тыс. руб. | 73447
Коэффициент расходов на техническое обслуживание и ремонт основных средств котельной | 0.02
Базовая величина капитальных затрат на основные средства тепловых сетей, тыс. руб. | 6200
Коэффициент расходов на техническое обслуживание и ремонт основных средств тепловых сетей | 0.015
Иные прочие расходы при производстве тепловой энергии котельной в базовом (2015) году, тыс. руб. | 1934.74
Прочие расходы без учета затрат на электрическую энергию (мощность) на собственные нужды котельной, тыс. руб. | 3275.32
Коэффициент расходов на плату за выбросы в атмосферный воздух | 0.009
Накопленный ИЦП от базового до 2021 года, %: | 132.15
Значения ИЦП по годам (для приведения значений, рассчитанных в ценах базового года, к уровню цен года, на который выполняется расчет)
Год
2016 | 4.32
2017 | 7.6
2018 | 11.19
2019 | 2.9
2020 | -2
2021 | 5